## nas
Građevina: | Stambena zgrada u Puli,
Ulica Rimske centurijacije 22 i Karlovačka ulica 31
Lokacija: | Ulica Rimske centurijacije 22 i Karlovačka ulica 31, Pula
k.č.br. *3376, k.o. Pula
Investitor: | Suvlasnici stambene zgrade u Puli,
Ulica Rimske centurijacije 22 i Karlovačka ulica 31
Sadržaj: | TROŠKOVNIK GRAĐEVINSKO - OBRTNIČKIH RADOVA
Zajednička oznaka projekta: | Planetaris - 015-509
Tehnički dnevnik: | 015-509
Izrada troškovnika: | Tanja Kalac, mag.ing.arh.
Glavni projektant: | Tamara Brixy, dipl.ing.arh.
Izradio: | PLANETARIS d.o.o.
Natko Bilić, direktor
Mjesto i datum: | Zagreb, siječanj 2017.
SADRŽAJ :
1. TEHNIČKI OPIS
2. TROŠKOVNIK GRAĐEVINSKO - OBRTNIČKIH RADOVA
3. SHEME VANJSKE PVC STOLARIJE
Napomena: | 1. Troškovnik obuhvaća cjelovitu obnovu.
2. U slučaju drugačijeg zahtjeva investitor je dužan naručiti izmjene i dopune predmetne dokumentacije, a projektanti se obvezuju istu i napraviti ukoliko je u skladu s pravilima dobrog zanata i stručne etike.
U tom slučaju, djelomična obnova i njeni detalji utvrđuju se pisanim zahtjevom u vidu projektnog zadatka koji potpisuje investitor.
3. U troškovniku su navedene projektantske cijene.
4. Ako ponuđeni proizvod nije identičan navedenom u stavci, onda mora odgovarati svim karakteristikama i zahtjevima opisanim uz proizvod naveden u stavci, odnosno mora biti povoljniji od numerički iskazanih parametara. To su kriteriji mjerodavni za ocjenu jednakovrijednosti.
5. Sve tehničke specifikacije koje se odnose na projektiranje, izračun i izvođenje radova te uporabu proizvoda popračene su izrazom "ili jednakovrijedno", uz uvažavanje sljedečeg redosljeda: a) nacionalne norme kojima su prihvaćene europske norme, b) europska tehnička odobrenja, c) zajedničke tehničke specifikacije, d) međunarodne norme, e) druge tehničke referentne sustave koje su utvrdila europska normizacijska tijela, ili ako bilo koji od prethodnih ne postoji, na nacionalne norme, nacionalna tehnička odobrenja ili nacionalne tehničke specifikacije koje se odnose na projektiranje, izračun i izvođenje radova te uporabu robe

## nasl. teh. opis
Građevina: | Stambena zgrada u Puli,
Ulica Rimske centurijacije 22 i Karlovačka ulica 31
Lokacija: | Ulica Rimske centurijacije 22 i Karlovačka ulica 31, Pula
k.č.br. *3376, k.o. Pula
Investitor: | Suvlasnici stambene zgrade Puli,
Ulica Rimske centurijacije 22 i Karlovačka ulica 31
Izradio: | PLANETARIS d.o.o.
Natko Bilić, direktor
1. TEHNIČKI OPIS

## teh. opis
1. TEHNIČKI OPIS
1.1. OPIS POSTOJEĆEG STANJA ZGRADE
Predmetna stambena zgrada, ukupne građevinske bruto površine (GBP) 2.149,00 m2, samostojeća je zgrada pravokutnog tlocrtnog oblika okvirnih dimenzija 9,23 x 39,62 m, s dva dulja pročelja orijentirana na istok i zapad. Zgrada je smještena između Ulice Rimske centurijacije 22 i Karlovačke ulice 31, na koje je orijentirana zabatnim pročeljima. Visina zgrade do sljemena je oko 16,32 m i sastoji se od prizemlja i pet karakterističnih katova.
U zgradi se nalazi ukupno 32 stana i dječji vrtić – dva stana i dječji vrtić u prizemlju i po šest stanova na ostalih pet etaža. Komunikacija kroz etaže ostvaruje se preko dva stubišta orijentirana na istočnu stranu. Prilaz na parkiralište zgrade je s Ulice Rimske centurijacije, a ulaz u stambenu zgradu je s njene istočne strane. Ulaz u zgradu je na poluetaži između prizemlja i prvog kata, na visini 1,50 m iznad okolnog terena na ulazu Rimske centurijacije 22, dok se na ulazu Karlovačka 31 nalazi u razini okolnog terena. Sjeverna polovica zgrade je na višoj razini, tako da je ravni krov sjeverne polovice zgrade viši za jednu etažu. Negrijane prostorije u zgradi su stubišni prostor koji se proteže kroz sve etaže i negrijani dio prizemlja sa spremištima. Korisna površina grijanog dijela zgrade je 1.570,00 m². U prizemlju su smještena spremišta za potrebe stanara, dva stana na ulazu Rimske centurijacije 22, te dječji vrtić na ulazu Karlovačka ulica 31.
Zgrada je izgrađena 1962. godine, te prema starosti, tipologiji gradnje i građevinskoj regulativi tog vremena, pripada grupaciji zgrada izgrađenih u razdoblju 1940.-1970.g. Po karakteristikama konstrukcija, vanjska ovojnica odgovara razdoblju gradnje, prije korištenja toplinske zaštite na zgradama. Nosivi sustav čine armirano betonski zidovi različitih debljina u kombinaciji sa sitnorebričastom stropnom konstrukcijom. Vanjski nosivi zidovi građeni su od armiranog betona debljine 25 cm, a unutarnji 20 cm. Svi vanjski zidovi su s unutarnje strane žbukani vapnenom, a s vanjske vapneno-cementnom žbukom.
Međukatne konstrukcije izvedene su kao sitnorebričaste armiranobetonske ploče s odgovarajućom završnom oblogom. Podgled stropa u podrumu je djelomično bez obloge, a na dijelovima je izveden s ožbukanom trstikom. Strop iznad negrijanih prostorija u podrumu nije toplinski izoliran. Krov je izveden kao ravni neprohodni, sa sitnorebričastom nosivom konstrukcijom iznad koje je postavljen beton za pad te hidroizolacija kao završni sloj.
Zidovi stanova prema negrijanom stubištu su armiranobetonski, debljine 20 cm, te su obostrano ožbukani vapnenom žbukom. Ulazna vrata u stanove iz negrijanog stubišta i hodnika su obična drvena.
Konstrukcija poda na tlu stana u prizemlju je pretpostavljena s obzirom na godinu izgradnje – betonska konstrukcija na nasipu od pijeska i šljunka na kojoj je izvedena hidroizolacija, te betonska podloga ispod podne obloge.
Izvorna stolarija stambenih prostora su dvostruki drveni prozori s razmaknutim krilima i drvene balkonske stijene, izvedba krilo na krilo, s ugrađenim jednostrukim ostakljenjem u oba krila. Na vanjskoj strani prozora ugrađene su rebrenice (grilje) kao zaštita od sunca. Danas su izvorni drveni prozori poprilično istrošeni i ne pružaju potrebnu zaštitu od gubitaka topline. Dio drvene stolarije stanari su zamijenili novom PVC ili aluminijskom stolarijom, no radovi nisu rađeni sustavno, već je to bila samostalna odluka pojedinih suvlasnika. Prilikom zamjene stolarije, na jednom dijelu prozora ugrađene su i nove rebrenice, većina s vlastitim okvirom, a neke su pantovima učvršćene u prozorski okvir ili vanjski zid.
Izvorna stolarija negrijanih prostora se sastoji od drvenih prozora negrijanih spremišta s jednostrukim armiranim ostakljenjem. U zajedničkom negrijanom stubištu izvorna stolarija je zamijenjena novom aluminijskom stolarijom ostakljenom dvostrukim IZO staklom.
Vanjska ovojnica zgrade je zbog starosti u lošem stanju, što se prvenstveno odnosi na dotrajalu izvornu vanjsku stolariju, kao i na oštećenja od vlage i oborinskih voda. Sustavnih radova na zgradi u pogledu toplinske zaštite vanjske ovojnice nije bilo, već su izvedene pojedinačne intervencije kao što je postava nove hidroizolacije ravnog krova, postava EPS-a debljine 5 cm na sjevernom pročelju zgrade, zamjena izvorne stolarije negrijanog stubišta novom aluminijskom stolarijom te pojedinačne zamjene stolarije stambenih prostora PVC prozorima. Predmetna zgrada zahtijeva sustavnu sanaciju svih elemenata konstrukcije vanjskog oplošja zgrade kako bi se zadovoljili tehnički propisi, propisi Fonda za zaštitu okoliša i energetsku učinkovitost te poboljšala toplinska zaštita zgrade.
Zgrada je priključena na elektroenergetsku mrežu te vodoopskrbu i odvodnju.
Kao energent za grijanje prostora koristi se električna energija. Sustav grijanja sastoji se od lokalnog grijanja električnim grijalicama i split sustavima. Uređaji koji se koriste za pretvorbu električne energije u toplinsku su: grijalice, termoakumulacijske peći, kaloriferi, split sustavi i sl., različitih su proizvođača i učina. U zajedničkim dijelovima zgrade nije ugrađen sustav grijanja.
Za zagrijavanje potrošne tople vode kao energent koristi se električna energija, a kao uređaji se koriste električni bojleri.
Dio stanova ima ugrađene split sustave za potrebe hlađenja u ljetnim i grijanja u zimskim periodima. Vanjske jedinice ugrađene su na pročeljima zgrade. Ventilacija se u svim prostorijama odvija prirodnim putem preko prozora.
Zajednička potrošnja električne energije koristi se za rasvjetu stubišta te zajedničkih prostorija i napajanje sustava portafona.
1.2. Predložene mjere za poboljšanje energetske učinkovitosti
U svrhu poboljšanja energetske učinkovitosti, izvedba radova na rekonstrukciji vanjske ovojnice zgrade planira se kao rješenje koje se sastoji od: - rekonstrukcija (izvedba toplinske izolacije) zidova pročelja s rješavanjima detalja radi sprečavanja nastajanja toplinskih mostova, - rekonstrukcija (izvedba toplinske izolacije) stropa iznad vanjskog prostora s rješavanjem detalja radi sprečavanja nastajanja toplinskih mostova, - djelomična rekonstrukcija ostakljenih konstrukcija (zamjena prozora i balkonskih stijena) grijanih stambenih prostora s ciljem smanjenja toplinskih gubitaka kroz otvore; rekonstruira (zamjenjuje) se sva izvorna stolarija grijanih stambenih prostora, - rekonstrukcija (izvedba toplinske izolacije) ravnog krova s rješavanjem detalja hidroizolacije i sprečavanjem nastajanja toplinskih mostova, - rekonstrukcija (izvedba toplinske izolacije) stropa iznad negrijanog dijela prizemlja s rješavanjem detalja radi sprečavanja nastajanja toplinskih mostova, - djelomična rekonstrukcija ostakljenih konstrukcija negrijanih spremišta u prizemlju; rekonstruira (zamjenjuje) se sva izvorna stolarija negrijanih spremišta.
Radovima iz glavnog projekta potrebna toplinska energija za grijanje zgrade za stvarne klimatske podatke u odnosu na postojeće stanje smanjuje se za 145.122,00 kWh/a, odnosno za 76%. Sadašnja godišnja potrebna toplinska energija za grijanje zgrade iznosi QHnd=190.992,00 kWh/a, a nakon izvedenih radova smanjuje se na QHnd=45.870,00 kWh/a.
Specifična godišnja potrebna toplinska energija za grijanje za referentne klimatske podatke primorske Hrvatske sa Q''H,nd,ref = 95,85 kWh/m2a smanjila se na Q''H,nd,ref = 23,14 kWh/m2a, te zgrada iz energetskog razreda C prelazi u energetski razred A.
Navedenim radovima, za koje prema članku 5. Pravilnika o jednostavnim i drugim građevinama i radovima (NN 79/14, 41/15, 75/15) nije potreban akt kojim se odobrava građenje, poboljšavaju se svojstva zgrade u pogledu temeljnog zahtjeva racionalne uporabe energije i toplinske zaštite u zgradama.
Glavni projekt energetske obnove i pripadajući troškovnik temelje se na obavljenom uvidu na postojećoj zgradi. Slojevi konstrukcija definirani u postojećoj projektnoj tehničkoj dokumentaciji preuzeti su kao stvarno izvedeni. Nevidljivi slojevi konstrukcija, koji nisu definirani postojećom dokumentacijom, pretpostavljeni su temeljem dosadašnjeg iskustva prema vremenu gradnje zgrade. Prije izvedbe potrebno je izvršiti detaljni uvid na licu mjesta te utvrditi slojeve konstrukcije vizualnim ispitivanjem i otvaranjem konstrukcija koje se rekonstruiraju.
Grafički dio (nacrti), tekstualni dio (opći i tehnički), Projekt racionalne uporabe energije i toplinske zaštite zgrade, kao i Program kontrole i osiguranja kvalitete dijelovi su arhitektonskog glavnog projekta, koji zajedno s pripadajućim troškovnikom čine cjelinu projekta energetske obnove zgrade. Projektom energetske obnove dani su osnovni detalji izvedbe.
U fazi izvedbe, zbog činjenice da se radi o obnovi (rekonstrukciji), a ne izgradnji nove zgrade, bit će potrebna dodatna razrada detalja izvedbe u suradnji s izvođačem radova, te ukoliko se nakon uklanjanja pojedinih slojeva i uvida u postojeće slojeve i stanje konstrukcije utvrdi odstupanje odnosno različitost u odnosu na postojeće stanje prikazano projektom obnove, potrebno je napraviti reviziju glavnog projekta. U slučaju nužnosti odstupanja od glavnog projekta prilikom izvođenja radova potrebno je izraditi izmjene i dopune glavnog projekta.
Odgovarajućim upisom u građevinski dnevnik potrebno je verificirati projektno rješenje ili po potrebi izvršiti korekciju, te ukoliko je potrebno, a ovisno o postojećem stanju konstrukcije, prije izvedbe ETICS sustava, napraviti statičku provjeru vanjskih zidova koja mora biti odobrena od strane inženjera konstrukcije i nadzornog inženjera.
Izvođač je dužan proučiti sve gore navedene dijelove projekta, te u slučaju nejasnoća ili eventualnih odstupanja od stvarnog stanja na terenu tražiti mišljenje projektanta i nadzornog inženjera. Prije početka radova i izrade ponude izvođač je obavezan kontrolirati na postojećoj zgradi sve potrebne mjere za svoj rad. Prilikom izvođenja radova treba paziti da svi detalji budu riješeni u skladu s Tehničkim propisom o racionalnoj uporabi energije i toplinskoj zaštiti u zgradama (NN 128/15).
1.2.1. Rekonstrukcija (izvedba toplinske izolacije) vanjskih zidova pročelja
Vanjski nosivi zidovi građeni su od armiranog betona debljine 25 cm, a unutarnji 20 cm. Svi vanjski zidovi su s unutarnje strane žbukani vapnenom, a s vanjske vapneno-cementnom žbukom.
Pri obnovi pročelja predlaže se rekonstrukcija uz izvedbu ETICS sustava toplinske izolacije bazirane na mineralnoj (kamenoj) vuni. Na svim vanjskim zidovima predlaže se postava mineralne vune debljine 8 cm, osim na zidu sjevernog pročelja zgrade na kojem se predlaže postava mineralne vune debljine 4 cm. Prilikom izvođenja radova potrebno je obraditi i toplinski izolirati špalete otvora sa slojem toplinske izolacije minimalno 2 cm, kako bi se smanjio utjecaj toplinskih mostova (u slučaju ugradnje nove stolarije u liniji vanjskih zidova, špaletni elementi nisu potrebni).
Prilikom projektiranja i izvođenja radova treba paziti da svi detalji budu riješeni u skladu s Tehničkim propisom o racionalnoj uporabi energije i toplinskoj zaštiti u zgradama (NN 128/15). To se posebno odnosi na izoliranje ploča balkonskih lođa koje predstavljaju linijske toplinske mostove. Prilikom njihovog rješavanja predlaže se izvedba ETICS sustava na bazi mineralne vune debljine 4 cm na podgledima balkonskih ploča.
Koeficijenti prolaska topline vanjskih zidova nakon radova rekonstrukcije iznosili bi od U=0,37 W/m2K do U=0,39 W/m2K, tako da bi zadovoljili propise Fonda za zaštitu okoliša i energetsku učinkovitost (2015) i bili manji od dozvoljenog koeficijenta prolaza topline, koji za vanjske zidove iznosi Umax = 0,40 W/m2K.
1.2.2. Rekonstrukcija (izvedba toplinske izolacije) stropa iznad vanjskog prostora
Predlaže se i rekonstrukcija podgleda iznad vanjskog zraka ispred ulaznih vrata u stanove u prizemlju, izvedbom ETICS sustava na bazi mineralne vune debljine 14 cm.
Koeficijent prolaska topline stropa iznad vanjskog zraka nakon radova rekonstrukcije iznosio bi U=0,23 W/m2K, tako da bi zadovoljio propise Fonda za zaštitu okoliša i energetsku učinkovitost (2015) i bio manji od dozvoljenog koeficijenta prolaza topline, koji za stropove iznad vanjskog zraka prema grijanim stanovma iznosi Umax = 0,25 W/m2K.
1.2.3. Djelomična rekonstrukcija ostakljenih konstrukcija (zamjena izvorne vanjske stolarije) grijanih stambenih prostora
IIzvorna stolarija stambenih prostora su dvostruki drveni prozori s razmaknutim krilima i drvene balkonske stijene, izvedba krilo na krilo, s ugrađenim jednostrukim ostakljenjem u oba krila. Na vanjskoj strani prozora ugrađene su rebrenice (grilje) kao zaštita od sunca. Danas su izvorni drveni prozori poprilično istrošeni i ne pružaju potrebnu zaštitu od gubitaka topline. Dio drvene stolarije stanari su zamijenili novom PVC ili aluminijskom stolarijom, no radovi nisu rađeni sustavno, već je to bila samostalna odluka pojedinih suvlasnika. Prilikom zamjene stolarije, na jednom dijelu prozora ugrađene su i nove rebrenice, većina s vlastitim okvirom, a neke su pantovima učvršćene u prozorski okvir ili vanjski zid. S obzirom da je veći dio stolarije stambenih prostora već zamijenjen novom PVC stolarijom predlaže se zamjena izvornih drvenih prozora stambenih prostora ugradnjom novih PVC prozora s dvostrukim izo staklom 4/16Ar/c4 mm, jedno staklo niskoemisivno, a ispuna između stakala argonom.
Koeficijent prolaska topline za dvostruko izo staklo iznosi Ug=1,10 W/m2K, tako da bi koeficijent prolaska topline za cijeli prozor iznosio UW=1,43 W/m2K, odnosno za balkonsku stijenu UW=1,32 W/m2K. Te vrijednosti zadovoljavaju tehničke uvjete Fonda za zaštitu okoliša i energetsku učinkovitost (2015) i manje su od dozvoljenog koeficijenta prolaza topline, koji za prozirne elemente iznosi Umax = 1,60 W/m2K. Prilikom ugradnje novih prozora, na stolariji koja ima dotrajale rebrenice, predlaže se zamjena starih rebrenica novima. Novi prozori se ugrađuju na jednakoj udaljenosti od vanjskog ruba zida kao i postojeći, kako bi se sačuvala jednoobraznost pročelja. Na prozorima koji se mijenjaju potrebno je izvesti špalete od grafitnog stiropora debljine 2 cm, λ=0,032(W/mK) preko okvira prozora, a na donjem dijelu ispod klupčice potrebno je izvesti hidroizolacijski premaz i XPS debljine 2cm. Na prozorima koji se ne mijenjaju također se pretpostavlja postava XPS-a debljine 2 cm ispod klupčice, te špalete od grafitnog stiropora debljine min 2 cm, λ=0,032(W/mK). Prilikom rekonstrukcije prozora potrebno je izvršiti kontrolu svih karakteristika prozora koji se ugrađuju (čvrstoća, geometrijska pravilnost, kvaliteta okova) i napraviti plan obnove kroz projekt sa shemama svih prozora. Također, zahtijeva se računski dokaz toplinskih karakteristika rekonstruiranih prozora kojim se garantira postizanje vrijednosti koeficijenta prolaska topline uzetim u proračunu ušteda ostvarenih rekonstrukcijom. Kod ugradnje novih prozora obavezna je RAL ugradnja.
1.2.4. Rekonstrukcija (izvedba toplinske izolacije) ravnog krova
Krov je izveden kao ravni neprohodni, sa sitnorebričastom nosivom konstrukcijom iznad koje je postavljen beton za pad te hidroizolacija kao završni sloj.
Predlaže se rekonstrukcija ravnog krova izvedbom toplinske izolacije od mineralne vune debljine 14 cm, s bitumenskom trakom s posipom kao završnim hidroizolacijskim slojem.
Koeficijent prolaska topline ravnog krova iznosit će U=0,24 W/m2K, tako da zadovoljava tehničke uvjete Fonda za zaštitu okoliša i energetsku učinkovitost (2015) i manji je od maksimalno dozvoljenog koeficijenta prolaska topline, koji za krovove iznosi Umax = 0,25 W/m2K.
1.2.5. Rekonstrukcija (izvedba toplinske izolacije) stropa negrijanog podruma
Međukatne konstrukcije izvedene su kao sitnorebričaste armiranobetonske ploče s odgovarajućom završnom oblogom. Podgled stropa u podrumu je djelomično bez obloge, a na dijelovima je izveden s ožbukanom trstikom. Strop iznad negrijanih prostorija u podrumu nije toplinski izoliran. Predlaže se obnova stropa podruma postavljanjem spuštenog stropa sa slojem izolacije od mineralne vune manje gustoće (λ≤0,035 W/mK) debljine 8 cm između ab rebara sitnorebričaste stropne konstrukcije, te kamene vune veće gustoće (λ≤0,040 W/mK) debljine 4 cm ispod ab rebara, uz izvedbu podgleda stropa gips-kartonskim pločama. Koeficijent prolaska topline stropa iznad negrijanih prostora nakon obnove iznosit će U=0,25 W/m2K, tako da zadovoljava tehničke uvjete Fonda za zaštitu okoliša i energetsku učinkovitost (2015) i bude jednak maksimalno dozvoljenom koeficijentu prolaska topline, koji za stropove iznad negrijanog prostora iznosi Umax = 0,25 W/m2K.
1.2.6. Djelomična rekonstrukcija ostakljenih konstrukcija (zamjena izvornih drvenih prozora) negrijanih spremišta u prizemlju
Izvorna stolarija negrijanih prostora se sastoji od drvenih prozora negrijanih spremišta s jednostrukim armiranim ostakljenjem. U zajedničkom negrijanom stubištu izvorna stolarija je zamijenjena novom aluminijskom stolarijom ostakljenom dvostrukim IZO staklom. Prilikom rekonstrukcije stolarije preporučuje se zamjena postojećih drvenih prozora spremišta ugradnjom novih PVC prozora s ugrađenim dvostrukim IZO staklom 4/Ar16/c4 mm. Pretpostavljeni koeficijent prolaska topline za staklo iznosi Ug≤1,10 W/m2K, pri čemu koeficijent prolaska topline za cijeli prozor iznosi UW ≤ 1,48 W/m2K. Prilikom rekonstrukcije potrebno je izvršiti kontrolu svih karakteristika staklene stijene i napraviti plan obnove kroz projekt sa svim shemama. Također, zahtijeva se računski dokaz toplinskih karakteristika rekonstruiranih elemenata kojim se garantira postizanje vrijednosti koeficijenta prolaska topline uzetim u proračunu ušteda ostvarenih rekonstrukcijom.
1.3. ZAŠTITA OD POŽARA
Zgrada prema Pravilniku o otpornosti na požar i drugim zahtjevima koji građevine moraju zadovoljiti u slučaju požara (NN 29/13, 87/15) pripada podskupini ZPS5 za koju je propisano sljedeće: - pročelja – toplinski kontaktni sustav pročelja - klasificirani sustav: klasa gorivosti B-d1, odnosno – klasificirane komponente: - pokrovni sloj: klasa gorivosti B – d1 - izolacijski sloj: klasa gorivosti A2 - krovovi – ravni krovovi : - gornji sloj debljine od najmanje 5 cm šljunka ili istovjetnog materijala - izolacija (hidroizolacija i sl.): klasa gorivosti D - toplinska izolacija: klasa gorivosti B
Klasifikacija materijala prema gorivosti određena je normama HRN EN 13501-1 i HRN EN 13501-5, dok se ispitivanja vrše prema hrvatskim normama (HRN) koje se odnose na ispitivanje otpornosti na požar, a koje su navedene Pravilnikom i prema ETAG 004, 03/00, 06/08.
1.4. ODRŽAVANJE I KORIŠTENJE ZGRADE
Prema Zakonu o građenju (NN 153/13) vlasnik, odnosno suvlasnici zgrade odgovorni su za njezino održavanje, te su dužni osigurati održavanje građevine tako da se tijekom njezina trajanja očuvaju i unaprjeđuju temeljni zahtjevi za građevinu sukladno Pravilniku o održavanju građevina NN 122/14, prema Zakonu o gradnji NN 153/13. Nakon energetske obnove, odnosno rekonstrukcije zgrade ovlaštena osoba za poslove upravljanja zgradama dužna je pratiti stanje zgrade, vršiti redovite godišnje preglede svih njezinih dijelova, preventivno djelovati radi očuvanja temeljnih zahtjeva za građevinu, te u slučaju oštećenja poduzeti mjere za otklanjanje i sanaciju oštećenih dijelova.
Budući da u zgradi ne postoji sustav mehaničke ventilacije, potrebno je prostorije prozračivati prirodnim putem. Sukladno Tehničkom propisu o racionalnoj uporabi energije i toplinskoj zaštiti u zgradama NN 128/15 u prostorijama je potrebno osigurati najmanje 0,5 h-1 izmjena unutarnjeg zraka s vanjskim zrakom. Također, u pojedinim dijelovima zgrade potrebno je osigurati i veći broj izmjena zraka ako je to potrebno kako se ne bi ugrozila higijena i zdravlje ljudi ili zbog uporabe uređaja za grijanje i/ili kuhanje s otvorenim plamenom.
Najčešća metoda prirodnog prozračivanja je dugotrajno prozračivanje otvaranjem prozora u poluotvoren položaj. Takvim načinom prozračivanja, osigurava se od 1-4 h-1 izmjena zraka što zimi ima za posljedicu veće gubitke toplinske energije. Zbog toga je prostor potrebno prozračivati kratkotrajno i intenzivno, potpunim otvaranjem prozora u jednakim intervalima, npr. svaka 3-4 sata na 5-10 min, ovisno o broju i smještaju otvora.
1.5. PREPORUKA PROJEKTANTA
Preporuka projektanta je izvođenje cjelovitog rješenja energetske obnove zgrade iz sljedećih razloga: 1. tehnički ispravno izvođenje detalja, 2. tehnički ispravan redoslijed izvođenja radova, 3. suzbijanje selektivnih intervencija na pročeljima zgrade, 4. zaštita arhitektonskog djela u smislu estetske i tehničke cjelovitosti oblikovanja, 5. očuvanje i unapređenje bitnih zahtjeva građevine, 6. ušteda sredstava i vremena (u slučaju fazne gradnje pojedini radovi se umnožavaju, kao što su postava skele, limarski radovi i sl.), 7. ostvarivanje tržišnih popusta (cijena pojedinačnog proizvoda manja je što je količina veća), 8. integralna rješenja podupiru se bespovratnim sredstvima Fonda za zaštitu okoliša i energetsku učinkovitost.
U slučaju nužnosti odstupanja od glavnog projekta prilikom izvođenja radova potrebno je izraditi izmjene i dopune glavnog projekta te ih uskladiti zahtjevima suvlasnika sukladno pravilima dobrog zanata i inženjerske etike.
U slučaju fazne izgradnje predlaže se tehnički ispravan slijed radova i to: 1. rekonstrukcija ostakljenih konstrukcija vanjske ovojnice grijanih prostora, 2. rekonstrukcija ostakljenih konstrukcija vanjske ovojnice negrijanih prostora, 3. rekonstrukcija zidova pročelja, 4. rekonstrukcija ravnog neprohodnog krova, 5. rekonstrukcija stropa iznad negrijanih prostorija.

## sve rek
Građevina: | Stambena zgrada u Puli,
Ulica Rimske centurijacije 22 i Karlovačka ulica 31
Lokacija: | Ulica Rimske centurijacije 22 i Karlovačka ulica 31, Pula
k.č.br. *3376, k.o. Pula
Investitor: | Suvlasnici stambene zgrade u Puli,
Ulica Rimske centurijacije 22 i Karlovačka ulica 31
Izradio: | PLANETARIS d.o.o.
Natko Bilić, direktor
TROŠKOVNIK GRAĐEVINSKO - OBRTNIČKIH RADOVA (bez zamjene stolarije stambenih prostora)
SVEUKUPNA REKAPITULACIJA
2.1. | GRAĐEVINSKI I OBRTNIČKI RADOVI: |  | kn
|  | SVEUKUPNO: | kn
|  | PDV 25% | kn
|  | SVEUKUPNO S PDV-OM: | kn
PONUDITELJ
(naziv i adresa)

## sve rek + stolarija
Građevina: | Stambena zgrada u Puli,
Ulica Rimske centurijacije 22 i Karlovačka ulica 31
Lokacija: | Ulica Rimske centurijacije 22 i Karlovačka ulica 31, Pula
k.č.br. *3376, k.o. Pula
Investitor: | Suvlasnici stambene zgrade u Puli,
Ulica Rimske centurijacije 22 i Karlovačka ulica 31
Izradio: | PLANETARIS d.o.o.
Natko Bilić, direktor
TROŠKOVNIK GRAĐEVINSKO - OBRTNIČKIH RADOVA (sa zamjenom stolarije stambenih prostora)
SVEUKUPNA REKAPITULACIJA
2.2. | GRAĐEVINSKI I OBRTNIČKI RADOVI: |  | kn
|  | SVEUKUPNO: | kn
|  | PDV 25% | kn
|  | SVEUKUPNO S PDV-OM: | kn
PONUDITELJ
(naziv i adresa)

## rekap
2.1. TROŠKOVNIK GRAĐEVINSKO - OBRTNIČKIH RADOVA (bez zamjene stolarije stambenih prostora)
REKAPITULACIJA GRAĐEVINSKO - OBRTNIČKIH RADOVA
A. | GRAĐEVINSKI RADOVI
A.I. | PRIPREMNI RADOVI ukupno | kn
A.II.1 | RUŠENJA I DEMONTAŽE ukupno | kn
A.III.1 | ZIDARSKI RADOVI ukupno | kn
A.IV. | IZOLATERSKI RADOVI ukupno | kn
A. | GRAĐEVINSKI RADOVI UKUPNO: | kn
B. | OBRTNIČKI RADOVI
B.I. | LIMARSKI RADOVI ukupno | kn
B.II.1. | VANJSKA PVC STOLARIJA (negrijanih prostora) ukupno | kn
B.III. | BRAVARSKI RADOVI ukupno | kn
B.IV. | ZAVRŠNI ZIDARSK0 - FASADERSKI RADOVI ukupno | kn
B.V.1 | SOBOSLIKARSKO - LIČILAČKI RADOVI ukupno | kn
B. | OBRTNIČKI RADOVI UKUPNO: | kn
| A+B UKUPNO: | kn

## rekap + stolarija
2.2. TROŠKOVNIK GRAĐEVINSKO - OBRTNIČKIH RADOVA (sa zamjenom stolarije stambenih prostora)
REKAPITULACIJA GRAĐEVINSKO - OBRTNIČKIH RADOVA
A. | GRAĐEVINSKI RADOVI
A.I. | PRIPREMNI RADOVI ukupno | kn
A.II.1 | RUŠENJA I DEMONTAŽE ukupno | kn
A.II.2 | RUŠENJA I DEMONTAŽE ukupno (stolarija stambenih prostora) | kn
A.III.1 | ZIDARSKI RADOVI ukupno | kn
A.III.2 | ZIDARSKI RADOVI ukupno (stolarija stambenih prostora) | kn
A.IV. | IZOLATERSKI RADOVI ukupno | kn
A. | GRAĐEVINSKI RADOVI UKUPNO: | kn
B. | OBRTNIČKI RADOVI
B.I. | LIMARSKI RADOVI ukupno | kn
B.II.1. | VANJSKA PVC STOLARIJA (negrijanih prostora) ukupno | kn
B.II.2. | VANJSKA PVC STOLARIJA (stambenih prostora) ukupno | kn
B.III. | BRAVARSKI RADOVI ukupno | kn
B.IV. | ZAVRŠNI ZIDARSK0 - FASADERSKI RADOVI ukupno | kn
B.V.1 | SOBOSLIKARSKO - LIČILAČKI RADOVI ukupno | kn
B.V.2. | SOBOSLIKARSKO - LIČILAČKI RADOVI ukupno (stol. stamb. prostora) | kn
B. | OBRTNIČKI RADOVI UKUPNO: | kn
| A+B UKUPNO: | kn

## opći
OPĆI UVJETI
OPĆI OPIS UZ TROŠKOVNIK
1. Glavni projekt energetske obnove i pripadajući troškovnik temelje se na obavljenom uvidu na postojećoj zgradi. Slojevi konstrukcija definirani u postojećoj projektnoj tehničkoj dokumentaciji preuzeti su kao stvarno izvedeni. Nevidljivi slojevi konstrukcija, koji nisu definirani postojećom dokumentacijom, pretpostavljeni su temeljem dosadašnjeg iskustva prema vremenu gradnje zgrade. Prije izvedbe potrebno je izvršiti detaljni uvid na licu mjesta te utvrditi slojeve konstrukcije vizualnim ispitivanjem i otvaranjem konstrukcija koje se rekonstruiraju.
2. Projekt je napravljen na temelju pravila dobrog zanata i prepruke o cjelovitoj obnovi koju podupire Fond za energetsku učinkovitost. Prihvaćenje i odobrenje od strane suvlasnika stambene zgrade, koje predstavlja predstavnik suvlasnika i upravitelja nekretnine ovisi o konkretnom dogovoru sa suvlasnicima. Projekt će se u smislu cjelovite obnove adaptirati na zahtjeve suvlasnika uz poštivanje ispravnog redoslijeda radova kako bi se tehnički organizirale FAZE koje u konačnici vode cjelovitom rješenju.
3. Grafički dio (nacrti), tekstualni dio (opći i tehnički), Projekt racionalne uporabe energije i toplinske zaštite zgrade, kao i Program kontrole i osiguranja kvalitete dijelovi su arhitektonskog glavnog projekta, koji zajedno s pripadajućim troškovnikom čine cjelinu projekta energetske obnove zgrade. Projektom energetske obnove dani su osnovni detalji izvedbe.
4. U fazi izvedbe, zbog činjenice da se radi o obnovi (rekonstrukciji), a ne izgradnji nove zgrade, bit će potrebna dodatna razrada detalja izvedbe u suradnji s izvođačem radova, te ukoliko se nakon uklanjanja pojedinih slojeva i uvida u postojeće slojeve i stanje konstrukcije utvrdi odstupanje odnosno različitost u odnosu na postojeće stanje prikazano projektom obnove, potrebno je napraviti reviziju glavnog projekta. U slučaju nužnosti odstupanja od glavnog projekta prilikom izvođenja radova potrebno je izraditi izmjene i dopune glavnog projekta.
5. Također je potrebno, prije izvedbe ETICS sustava, napraviti statičku provjeru vanjskih zidova koja mora biti odobrena od strane inženjera konstrukcije i nadzornog inženjera. Odgovarajućim upisom u građevinski dnevnik potrebno je verificirati projektno rješenje ili po potrebi izvršiti korekciju. Izvođač je dužan proučiti sve gore navedene dijelove projekta, te u slučaju nejasnoća ili eventualnih odstupanja od stvarnog stanja na terenu tražiti mišljenje projektanta i nadzornog inženjera. Prije početka radova i izrade ponude izvođač je obavezan kontrolirati na postojećoj zgradi sve potrebne mjere za svoj rad.
6. Izvođač je dužan proučiti sve gore navedene dijelove projekta, te u slučaju nejasnoća ili eventualnih odstupanja od stvarnog stanja na terenu tražiti mišljenje projektanta i nadzornog inženjera. Prije početka radova i izrade ponude izvođač je obavezan kontrolirati na postojećoj zgradi sve potrebne mjere za svoj rad. Prilikom izvođenja radova treba paziti da svi detalji budu riješeni u skladu s Tehničkim propisom o racionalnoj uporabi energije i toplinskoj zaštiti u zgradama.
7. Preporuka projektanta je izvođenje cjelovitog rješenja energetske obnove zgrade iz sljedećih razloga: 1. tehnički ispravno izvođenje detalja, 2. tehnički ispravan redoslijed izvođenja radova, 3. suzbijanje selektivnih intervencija na pročeljima zgrade, 4. zaštita arhitektonskog djela u smislu estetske i tehničke cjelovitosti oblikovanja, 5. očuvanje i unapređenje bitnih zahtjeva građevine, 6. ušteda sredstava i vremena (u slučaju fazne gradnje pojedini radovi se umnožavaju, kao što su postava skele, limarski radovi i sl.), 7. ostvarivanje tržišnih popusta (cijena pojedinačnog proizvoda manja je što je količina veća), 8. integralna rješenja podupiru se bespovratnim sredstvima Fonda za zaštitu okoliša i energetsku učinkovitost. U slučaju nužnosti odstupanja od glavnog projekta prilikom izvođenja radova potrebno je izraditi izmjene i dopune glavnog projekta te ih uskladiti zahtjevima suvlasnika sukladno pravilima dobrog zanata i inženjerske etike. U slučaju fazne izgradnje predlaže se tehnički ispravan slijed radova i to: 1. rekonstrukcija ostakljenih konstrukcija vanjske ovojnice grijanih prostora, 2. rekonstrukcija ostakljenih konstrukcija vanjske ovojnice negrijanih prostora, 3. rekonstrukcija ravnog neprohodnog krova, 4. rekonstrukcija stropa iznad negrijanih prostorija, 5. rekonstrukcija zidova pročelja. Faznost izvedbe moguće je dogovoriti i prema grupama radova, a u odnosu na cijenu izvedbe koja je u cjelovitom rješenju iskazana kao ukupna cijena radova. Investitor je na temelju te cijene upoznat s ukupnom investicijom te je može planirati prema financijskim mogućnostima.
8. Za eventualne promjene pojedinih projektnih rješenja u svrhu ekonomičnosti izvedbe, izvođač je dužan o svom trošku izraditi kompletnu izvedbenu dokumentaciju promijenjenog dijela i dati na odobrenje glavnom projektantu i nadzornom inženjeru. Pod kompletnom izradom dokumentacije smatra se izrada izmjena i dopuna u smislu iskaza FAZA izvedbe i provodi se kroz troškovnički opis.
9. Izvođač će se pridržavati svih važećih zakona i propisa i to: Zakona o prostornom uređenju (NN 153/13), Zakona o gradnji (NN 153/13), Zakona o građevinskoj inspekciji (NN 153/13), Zakona o zaštiti na radu (NN 71/14, 118/14), Zakon o zaštiti od buke (NN 30/09, 55/13, 153/13), Zakon o zaštiti od požara (NN 92/10), svih pravilnika koji iz tih zakona proizlaze, kao i svih drugih zakona iz područja gradnje, tehničkih propisa, priznatih tehničkih pravila i hrvatskih normi (HRN) ili jednakovrijednih.
10. Izvođač će prilikom uvođenja u posao preuzeti nekretninu i obavijestiti nadležne službe o otvaranju gradilišta i početku radova. Od tog trenutka pa do primopredaje zgrade, izvođač je odgovoran za stvari i osobe koje se nalaze unutar gradilišta. Od ulaska na gradilište izvođač je obavezan voditi građevinski dnevnik u kojem bilježi opis radnih procesa i građevinsku knjigu u kojoj bilježi i dokumentira mjerenja, sve faze izvršenog posla prema stavkama troškovnika i projektu. Izvođač će na gradilištu čuvati građevnu dozvolu ukoliko je to zakonom određeno, glavni i izvedbeni projekt i dati ih na uvid ovlaštenim inspekcijskim službama.
11. Izvođač će ugraditi projektom predviđen i prema hrvatskim normama atestiran materijal. Sve radove izvesti će od kvalitetnog materijala prema opisu, detaljima, pismenim naređenjima, ali sve u okviru ponuđene jedinične cijene. Svi nekvalitetni radovi imaju se otkloniti i zamijeniti ispravnima, bez bilo kakve odštete od strane investitora.
12. Klasifikacija materijala prema gorivosti određena je normama HRN EN 13501-1 i HRN EN 13501-5, dok se ispitivanja vrše prema hrvatskim normama (HRN) koje se odnose na ispitivanju otpornosti na požar, a koje su navedene Pravilnikom i prema ETAG 004, 03/00, 06/08 ili jednakovrijednima.
13. Izvođač će prema projektom određenom planu ispitivanja materijala, kontrolirati ugrađeni konstruktivni materijal.
14. Za instalacijske sustave izvođač će, osim atesta o kvaliteti ugrađenih materijala, dati i ateste za instalacijske sustave. Izvođač će naročitu pažnju posvetiti usklađenju građevinskih i instalaterskih nacrta i radova. Ukoliko ustanovi razlike u mjerama, nedostatke ili neusklađenost dužan je o tome pravovremeno obavijestiti nadzornog inženjera.
15. Izvođač je dužan prije narudžbe pojedinih materijala dostaviti projektantu uzorke radi odabira vrste, kvalitete i finalne obrade istih.
16. Pojedine stavke ovog troškovnika investitor i projektant imaju pravo prije početka radova izmijeniti ili dopuniti kroz troškovnik, sheme i detalje koji čine jednu cjelinu, a međusobno se nadopunjuju. Promjene pojedinih stavki ili detalja moguće je samo uz prethodno odobrenje projektanta i/ili nadzornog inženjera.
17. Izvođač je dužan ponuditi sve stavke po opisu troškovnika, a eventualne alternative posebno opisati i izdvojiti. Promjene pojedinih stavki djelomično ili u cijelosti moguće je samo uz prethodno odobrenje projektanta ili nadzornog inženjera.
18. Ukoliko je tekst pojedinih stavki nepotpun ili nejasan, kod nuđenja, izvedbe i obračuna je mjerodavno uputstvo proizvođača.
19. Glavni izvođač je u okviru ugovorene cijene dužan izvršiti koordinaciju radova svih kooperanata tako da omogući kontinuirano odvijanje posla i zaštitu već izvedenih radova. Opći uvjeti se odnose i na radove kooperanata, te je zbog toga potrebno da izvođač ugovara radove s kooperantima u smislu ovih općih uvjeta.
20. Sva oštećenja nastala tijekom građenja na vlastitim ili tuđim radovima otkloniti će izvođač o svom trošku.
21. Izvođač će, u okviru ugovorene cijene, osigurati gradilište od djelovanja više sile i krađe.
22. Sav rad i materijal vezan uz organizaciju građevinske proizvodnje: ograde, vrata gradilišta, putevi na gradilištu, uredi, blagovaonice, svlačionice, sanitarije gradilišta, spremišta materijala i alata, telefonski, električni, vodovodni i sl. priključci gradilišta kao i cijena korištenja priključaka uključeni su u ugovorenu cijenu.
23. Jedinične cijene trebaju uključivati: materijalne troškove, tj. nabavnu cijenu materijala uvećanu za visinu cijene transporta (utovar, prijevoz, istovar i skladištenje na gradilištu). Skladištenje treba provesti na način da materijal bude osiguran od vlaženja i lomova, jer samo neoštećen i kvalitetan materijal smije biti ugrađen. Rad obuhvaća, osim onog opisanog u troškovniku, još i prijenose, prijevoze, dizanje, utovar i istovar materijala, zaštićivanje od štetnih atmosferskih utjecaja, sve pomoćne radove kao: sakupljanje rasutog materijala, održavanje čistoće gradilišta, čišćenje zgrade za vrijeme i nakon gradnje i sl. Skele, podupore, razupore također treba predvidjeti u cijeni. Skele moraju biti izvedene u skladu sa propisima. U cijenu treba uključiti i ispitivanja materijala i sve troškove u vezi sa dobavljanjem potrebnih atesta.
24. Izvođač će čistiti gradilište barem tri puta tokom građenja, a na kraju će izvesti sva fina čišćenja zidova, podova, vrata, prozora, stijena, stakala i dr. što se neće posebno opisivati niti naplaćivati.
25. Izvođač će zajedno sa nadzornim inženjerom izraditi vremenski plan (terminski plan, gantogram) aktivnosti na gradilištu i njime odrediti dinamiku financiranja, dobave materijala i opreme i sl.
26. Nakon naplate okončane situacije izvođač će predati zgradu investitoru ili po investitoru određenom korisniku.
NAPOMENA: Za sve robne marke i norme proizvoda koji su navedeni u troškovniku,vrijedi izričaj „JEDNAKOVRIJEDNO“,koje se dokazuje atestima,certifikatima,tehničkim uputstvima ,prospektima i sl.

## A.I.pri
TROŠKOVNIK GRAĐEVINSKO OBRTNIČKIH RADOVA
A. GRAĐEVINSKI RADOVI / A.I. PRIPREMNI RADOVI
r.b. | opis stavke | jed. | kol. | jed.cijena | ukupno
A. | GRAĐEVINSKI RADOVI
A.I. | PRIPREMNI RADOVI
OPĆI UVJETI
Pri kalkulaciji ponuda ponuđač treba voditi računa o uvjetu investitora da zgrada za vrijeme radova mora biti u funkciji te da se radovi moraju planirati tako da se omogući boravak u svim dijelovima zgrade uz što manje i kraće poremećaje.
Prethodno predaji ponude izvođač je dužan pregledati lokaciju i zgradu, provjeriti snimak zgrade i okolnog terena, pregledati stanje u zgradi, upoznati se sa stanjem postojećih instalacija, uputiti se u funkciju zgrade kako bi mogao dati realnu cijenu za pripremne i ostale radove. Ukoliko izvođač prethodnim uvidom primijeti da je potrebno izvesti još neke pripremne radove, dužan je iste uvrstiti u cijenu koštanja putem obračuna u faktoru, jer se naknadni pripremni radovi neće posebno priznavati.
Pripremni radovi koje je izvođač dužan izvesti bez posebnog iskaza troškova, a koji ulaze u cijenu zgrade kroz faktor nisu prikazani u posebnim stavkama troškovnika. Ovo se odnosi na izradu plana organizacije gradilišta, organizaciju prilaznih i privremenih puteva, staza, gradilišnih nastambi za radnike, upravu, skladišta, nadstrešnice, te privremene priključke i razvode vodovoda, elektrike, telefona i ostalih instalacija na gradilištu, a za potrebe funkcioniranja gradilišta, zatim čuvarske službe, uređenja skladišta, geodetsko snimanje visina i vanjskog terena, radove na osiguranju gradilišta i radnika, za obeštećenja na gradilištu, kao i štete naknade prema trećim osobama, osiguranje prostorija za nadzornu službu, kao i ostale radove koji po pravilu terete režiju uprave izvođača i koji se ne naplaćuju posebno.
U faktor ulaze i troškovi potrebnih ispitivanja materijala i konstrukcija te ishođenje atesta.
Izvođač je dužan pridržavati se svih propisa javnog prometa. Dozvolu za korištenje javnih prometnih površina izvođač je dužan zatražiti od nadležnih službi, prema svojim potrebama za organizaciju gradilišta i platiti eventualne takse za ishođenje odobrenja za korištenje površina. Ovi troškovi su također u faktoru i ne naplaćuju se posebno.
Izvođač građevinskih radova izvodi sve privremene instalacije vode, struje i ostalih potrebnih instalacija. On je dužan dozvoliti priključak ostalim svojim izvođačima (kooperantima) na te vodove. Utrošak vode i električne energije za jedinicu proizvoda uključuje se u analizu cijena proizvoda prema normativima utroška, a utrošak za potrebe ureda, gradilišta, pranje vozila i strojeva, rasvjetu gradilišta i ostalo uključuje se u faktor gradilišta.
1. | Čišćenje i raščišćavanje
Čišćenje i raščišćavanje terena oko zgrade, a prije početka radova na rušenjima i demontaži. Stavka uključuje sva čišćenja od smeća i otpadnog materijala, kao i ostale nespecificirane radove, zajedno s utovarom, odvozom, istovarom i planiranjem otpadnog materijala na odlagalištu. Obračun po m² obrađene površine.
| teren oko zgrade | m² | 1510
2. | Priprema gradilišta
Priprema gradilišta koja uključuje zaštitu zgrade na način da tijekom radova ne dođe do oštećenja iste, osiguranje koridora za prolaz korisnika zgrade i njegova zaštita od šute i prašine te osiguranje okoline kojom se sprečava prilaz nezaposlenima tijekom radova. Sav prostor za vrijeme i nakon rušenja i demontaža, te prilikom izvođenja novih konstrukcija zaštititi od vremenskih nepogoda (vlaženja, prokišnjavanja, rashlađivanja) te osigurati i zaštititi od ostalih uvjeta koji bi mogli ometati izvođenje radova vezani za postojeće instalacije (vodovod, odvodnja, grijanje, ventilacija, elekrika, plin i drugo). Sve radove treba izvoditi sukladno propisanim higijensko tehničkim mjerama zaštite na radu, tj. paziti na rad strojeva i alata, predvidjeti moguća urušavanja te postaviti i održavati zaštitne oplate, ograde i skele, postaviti znakove upozorenja na opasnosti te zaštititi fizičke osobe i zgradu tijekom izvođenja radova.
Stavka obuhvaća pregled, kontrolu mjera i veličina postojećeg stanja građevinske konstrukcije zgrade, pregled postojećeg stanja opreme, instalacija, te utvrđivanje točnih koridora instalacija u objektu i izvan objekta. Pipremne radove je obavezan izvršavati izvođač radova prije nego pristupi izvođenju i za vrijeme izvođenja radova. U pripremne radove uključiti i pregled projektne dokumentacije s pripadajućim troškovnicima, a o svim nejasnoćama ili neusklađenostima pravovremeno izvjestiti investitora i projektanta. Obračun za izvođenje kompletnih pripremnih radove iz opisa stavke, po paušalnoj procjeni.
|  | paušal | 1
3. | Priprema podloge za izvedbu klasificiranog ETICS sustava
Stavka uključuje obradu pročelja kao priprema podloge za izradu novog ETICS sustava toplinske izolacije pročelja na bazi mineralne vune uključujući i odštemavanje ispod klupčice zbog postave XPSa i zakrpavanje svih pukotina u zidovima te po potrebi izravnavanje većih neravnina produžnim cem. mortom M-25 (1:2:6). Stavka također uključuje eventualni popravak oštećene armature odgovarajućim zaštitnim premazima (zaštita od korozije). Također uključuje i skračivanja i vađenja čeličnih nosača koji nisu više u upotrebi te saniranje nastalih oštećenja fasade produžnim cem. mortom M-25 (1:2:6). Stavka također uključuje i pranje te paropropusnu impregnaciju žbuke pročelja, kao i otucanje žbuke na mjestima gdje je već djelomično otpala. Stavka uključuje zaštitu prozora i prostora u zgradi PVC folijom od šute i prašine, horizontalni i ventikalni transport šute i materijala po gradilištu, prijenos i odvoz otpadnog materijala i šute na deponij. Obračun za kompletan rad, materijal i sve transporte je po m² kompletno obrađene i pripremljene površine pročelja. Otvori su odbijeni u cijeloj površini, a obrada špaleta je uključena.
| južno pročelje | m² | 275
| sjeverno pročelje | m² | 247.5
| istočno pročelje | m² | 478.5
| zapadno pročelje | m² | 489.5
| podgledi stropa lođa i streha | m² | 33
| podgledi stropa ispred ulaza | m² | 1.375
1524.875
A.I. | PRIPREMNI RADOVI UKUPNO: |  |  | kn

## A.II.1.dem
TROŠKOVNIK GRAĐEVINSKO OBRTNIČKIH RADOVA
A. GRAĐEVINSKI RADOVI / A.II.1 RUŠENJA I DEMONTAŽE
r.b. | opis stavke | jed. | kol. | jed.cijena | ukupno
A.II.1 | RUŠENJA I DEMONTAŽE
OPĆI UVJETI
Projekt energetske obnove zgrade izrađen je temeljem mogućih izmjera i pretpostavljenih zidnih, stropnih i krovnih slojeva. Dužnost je izvođača da sondiranjem utvrdi stvarni sastav konstrukcija i u slučaju odstupanja sastava upozori nadzornog inženjera i investitora na odstupanje.
Prije početka radova potrebno je konstrukcije u koje ne zadiru radovi zaštititi od mogućeg oštećenja. Sve otvore na pročeljima zgrade treba odmah nakon postave skele zaštititi PVC folijom debljine 0,20 mm kako ne bi došlo do njihovog oštećenja.
Nakon provedenih pripremnih radova, svih potrebnih rasterećenja i potrebnih osiguranja, rušenje na građevini vrše se prema unaprijed utvrđenom redoslijedu dogovorenim sa nadzornim inženjerom na način kojim se ne ugrožava stabilnost zgrade, sigurnost radnika i ljudi koji borave u zgradi. Demontaže i rušenja izvode se u pravilu od krova prema podrumu.
Sva rušenja i demontaže konstruktivnih elemenata treba izvršiti pod nadzorom projektanta i statičara. Kod vršenja proboja ili vođenja instalacija u nosivim konstrukcijama zahvat vršiti maksimalno precizno bez narušavanja nosivih svojstava konstrukcije. Prilikom zahvata na nosivim konstrukcijama obavezno je podupiranje. Sva rušenja, probijanja, bušenja i dubljenja treba u pravilu izvoditi ručnim alatom bez upotrebe vibracionih uređaja, s osobitom pažnjom.
Demontažu i ponovnu montažu gromobrana izvođač treba izvoditi prema Tehničkom propisu za sustave zaštite od djelovanja munje na građevinama (NN 87/08, 33/10).
U cijenu radova trebaju biti uključene sve podupore, skele i privremene (zamjenske konstrukcije) koje osiguravaju stabilnost u toku radova, te se zahtjevi za nadoplate radi izvedbi privremenih konstrukcija neće priznavati kao i svih horizontalnih i vertikalnih prijenosa materijala dobivenih rušenjem i demontažom, odvozom na privremeni gradilišni deponij, gradsku planirku ili pohranu elemenata na mjesto po dogovoru sa investitorom. To vrijedi i za čišćenje gradilišta i dovođenje javne površine u prvobitno stanje. U cijenu radova je uključeno i sigurno zbrinjavanje opasnih materijala (azbest, freoni). Ukoliko se uklanjaju elementi koji sadrže azbest to se mora učiniti u skladu sa Pravilnikom o načinu i postupcima i gospodarenjem otpadom koji sadrži azbest (NN 42/07).
Demontaža i privremeno deponiranje pločica sa kućnim brojem, natpisnih ploča i sl. treba pohraniti na gradilištu ili kod vlasnika. Izvođač snosi sve troškove ponovne dobave ili izrade pojedinih elemenata u slučaju oštećenja ili otuđenja sa gradilišta. Demontaža postojećih limenih elemenata, uključujući i prozorske klupčice na pročelju obavezno izvodi limar koji je dužan uzeti mjere i uzorke te snimiti detalje izvedbe, što je uključeno u cijenu stavke. Demontažu i ponovnu montažu postojećih vanjskih jedinica rashladnih uređaja na pročelju izvodi ovlašteni serviser. Demontažu i ponovnu montažu postojećeg gromobrana, strujnih ormarića i sl. na pročelju izvodi ovlaštena osoba. Demontaža vanjskih jedinica rashladnih uređaja, gromobrana, strujnih ormarića i sl. uključuje i njihovu sigurnu pohranu.
U slučaju nastalih šteta, radi nepravodobno zaštićene lokacije na kojoj se vrše rušenja i demontaže, sve troškove nastalih šteta snosi izvođač. Izvođač je dužan striktno se držati mjera zaštite na radu.
1. | Demontaža montažnih elemenata na pročelju
Demontaža i privremeno uklanjanje postojećih tv antena, satelitskih antena, kablova, streha, sušila za rublje, pločica kućnih brojeva, rasvjetnih tijela, portafona, i sl. na vanjskim zidovima i krovu. Sve demontirane elemente potrebno je sigurno pohraniti na gradilištu ili kod vlasnika. Nakon izvedbe pročelja, upotrebljive demontirane elemente potrebno je ponovno montirati, a neupotrebljive dijelove odvesti na deponij ili predati investitoru. U stavku je uključeno otpajanje i ponovno spajanje svih vodova, uzemljenja i sl.
|  | paušal | 1
2. | Demontaža metalnih grilja
Demontaža, sanacija, zaštita od korozije i ličenje te ponovna montaža metalnih grilja, nakon rekonstrukcije pročelja. Stavka uključuje i izvedbu pocinčanih limenih ''L'' profila deb. 5 mm za prihvat grilja - 3 za svako krilo.
| (2 krila = 1 kom) | kom | 30
3. | Demontaža PVC i drvenih grilja
Demontaža i ponovna montaža PVC i drvenih grilja nakon rekonstrukcije pročelja. Ugradnja na vanjskom rubu zida. Stavka uključuje i izvedbu pocinčanih limenih ''L'' profila deb. 5 mm za prihvat grilja - 3 za svako krilo.
| (2 krila = 1 kom) | kom | 53
4. | Demontaža i ponovna montaža pregrada u spremištima
Demontaža i ponovna montaža drvenih pregrada u zajedničkim spremištima smještenima u prizemlju zgrade. Prije ponovne montaže potrebno skraćivanje visine pregrada radi izvedbe toplinske izolacije podruma. Predvidjeti i odvoz na deponij.
|  | paušal | 1
5. | Demontaža instalacijskih ormarića
Demontaža i ponovna montaža strujnih i drugih instalacijskih ormarića radi izvedbe novog pročelja uključujući otpajanje, prilagodbu i ponovno spajanje svih vodova, uzemljenja i sl. Demontažu i ponovnu montažu vrši ovlaštena osoba.
|  | paušal | 1
6. | Demontaža i ponovna montaža split rashladnih uređaja
Demontaža i ponovna montaža split rashladnih uređaja na pročelju zgrade. Stavkom je obuhvaćeno sigurno prikupljanje radne tvari, demontaža ovjesnih elemenata, čišćenje i izvedba nove instalacije te postavljanje vanjske jedinice na mjesto definirano rješenjem pročelja. Montažu vanjske jedinice izvršiti ovjesnim elementima s prekinutim toplinskim mostom kao Fischer Thermax 16 ili jednakovrijednim. Predvidjeti nove duže nosače od nehrđajućeg čelika koji se sidri u nosivi dio zida. Predvidjeti fleksibilnu cijev za odvod kondenzata po cijeloj visini zgrade unutar fasade s priključcima na balkonskim lođama za svaki stan. Demontažu i ponovnu montažu vrši ovlaštena osoba. Izmještanje i ponovna montaža izvršit će se u skladu s postojećom regulativom i shemom pozicija koju odobri projektant prije ponovne montaže. Bilo kakva ugradnja prije odobrenja nije dozvoljena. Stavka uključuje i zbrinjavanje skinutih ovjesnih elemenata na otpadu.
| (provjeriti točan broj prije nuđenja) | kom cca | 14
| cijev za odvoz kondenzata | m¹ | 149.6
jednakovrijedan proizvod (ovjesni elemet): tip: proizvođač: zemlja porijekla:
7. | Demontaža limenih i PVC elemenata
Demontaža postojećih opšavnih limova uz rub krova, okapnica, žljebova, oluka i svih ostalih uzazidnih limova na vanjskim zidovima, spuštanje i deponiranje uz građevinu. Predvidjeti i odvoz na deponij. U stavku je uključen i prijenos i odvoz otpadnog materijala i šute. Demontažu postojećih limenih elemenata, uključujući i aluminijske, pocinčane limene te PVC prozorske klupčice i opšave krovnih nadozida, obavezno izvodi limar koji je dužan uzeti mjere i uzorke te snimiti detalje izvedbe u skladu s glavnim projektom, što je uključeno u cijenu stavke. Ponovna izrada i montaža, odnosno zamjena dotrajalih dijelova novim, opisana je u limarskim radovima.
| prozorske klupčice | m¹ | 204.6
| opšavi rubova krova | m¹ | 124.3
| ostalo | paušal | 1
8. | Demontaža postojećih drvenih prozora negrijanih spremišta
Demontaža postojećih drvenih prozora zajedničkih negrijanih spremišta s pripadajućim okvirima. Dimenzije su izražene u zidarskim (građevinskim mjerama). Sve mjere kontrolirati u naravi.
| pozicija stavke ST 5 - dim. 135/75 cm | kom | 9
| pozicija stavke ST 6 - dim. 135/150 cm | kom | 1
9. | Demontaža i ponovna montaža postojećeg gromobrana
Demontaža i ponovna montaža gromobranske instalacije na kosom krovu, koja nakon rekonstrukcije mora zadovoljavati propise koje je zadovoljavala i prije rekonstrukcije (atest). U cijenu je uključen vertikalni i horizintalni prijenos i zbrinjavanje na gradilištu. Eventualno postavljanje nove gromobranske instalacije prema nalogu nadzornog inženjera opisano je u izolaterskim radovima. U stavku je uključen i prijenos i odvoz otpadnog materijala i šute.
|  | paušal | 1
10. | Ispitivanje instalacija
Ispitivanje gromobranskih instalacija, električnih instalacija, instalacija 'SPLIT' sustava i drugih instalacija nakon izvedbe nove fasade i novog krova i ponovne montaže istih, zajedno sa izdavanjem uvjerenja o sigurnom funkcioniranju kod upotrebe.
|  | paušal | 1
A.II.1 | RUŠENJA I DEMONTAŽE UKUPNO: |  |  | kn

## A.II.2.dem
TROŠKOVNIK GRAĐEVINSKO OBRTNIČKIH RADOVA
A. GRAĐEVINSKI RADOVI / A.II.2. RUŠENJA I DEMONTAŽE
r.b. | opis stavke | jed. | kol. | jed.cijena | ukupno
A.II.2 | RUŠENJA I DEMONTAŽE
1. | Demontaža postojeće stolarije stambenih prostora -
Demontaža dijela postojećih prozora stambenih prostora s pripadajućim okvirima uključujući unutarnje prozorske klupčice. Dimenzije su izražene u zidarskim (građevinskim mjerama). Sve mjere kontrolirati u naravi.
| pozicija stavke ST 1 - dim. 135/150 cm | kom | 9
| pozicija stavke ST 2 - dim. 125/105 cm | kom | 2
| pozicija stavke ST 3 - dim. 65/105 cm | kom | 1
| pozicija stavke ST 4 - dim. 305/236,5 cm | kom | 1
A.II.2 | RUŠENJA I DEMONTAŽE UKUPNO: |  |  | kn

## A.III.1.zid
TROŠKOVNIK GRAĐEVINSKO OBRTNIČKIH RADOVA
A. GRAĐEVINSKI RADOVI/ A.III.1. ZIDARSKI RADOVI
r.b. | opis stavke | jed. | kol. | jed.cijena | ukupno
A.III.1 | ZIDARSKI RADOVI
OPĆI UVJETI
Opći uvjeti su sastavni dio svake pojedine stavke. Sve što je navedeno u njima, a nije u pojedinačnom opisu stavke smatra se uključenim u jediničnu cijenu.
Sve radove izvođač mora izvoditi prema troškovniku i glavnom projektu, solidno i stručno, prema pravilima dobrog zanata, Pravilniku o ocjenjivanju sukladnosti, ispravama o sukladnosti i označavanju građevinskih proizvoda (NN 103/08, 147/09, 87/10, 129/11), Pravilniku o tehničkim mjerama i uvjetima za završne radove u zgradarstvu (Sl.list br. 21/90), Tehničkom propisu za zidane konstrukcije (NN 01/07), Tehničkom propisu o racionalnoj upotrebi energije i toplinskoj zaštiti u zgradama (NN 110/08, 89/09, 79/13, 90/13) sa pripadajućim normama, Tehničkom propis o građevnim proizvodima (NN 33/10, 87/10, 146/10, 81/11, 100/11, 130/12, 81/13), te svim ostalim hrvatskim i europskim tehničkim propisima i normama i priznatim tehničkim pravilima ili jednakovrijednima, a osobito :
EN 1015-7, zapreminska masa i poroznost svježeg morta EN 1015-3, konzistencija svježeg morta EN 1015-11, tlačna i savojna vlačna čvrstoča morta EN 771-1, EN 772-1, EN 7723, EN 772-13, EN 772-16, HRN EN 14063-1:2008, tlačna čvrstoća opeke, na mjestu primjene oblikovani proizvodi od lakoagregatne eksp. gline
HRN B.C1.030, B.C8.030, građevinski gips HRN B.C1.020, B.C8.030, građevinsko vapno HRN B.C8.015,022 – 026, cement HRN B.C8.011, portland cement HRN B.C8.030, pijesak HRN U.M2.010, U.M2.012, mortovi HRN U.F2.010, tehički normativi za izvođenje fasaderskih radova
HRN EN 1008, HRN EN 13139;2003+AC;2006, voda i pijesak HRN EN 197-1:2003, cement HRN EN 459-1:2001, vapno
Svi upotrebljeni materijali za izvedbu zidarskih radova moraju odgovarati gore spomenutim standardima i HRN-u ili jednakovrijednima. Posebno se skreće pažnja da izvođač mora prije izvedbe izvršiti pregled podloge te prodora u zidu prema nacrtu u prisutnosti nadzornog inženjera, voditi računa o uzidavanju pojedinih građ. elemenata, te upisati napomenu u građevinski dnevnik, kako ne bi kasnije došlo do naknadnih radova. Navedene radnje uključene su u jediničnu cijenu.
Prije uporabe određenih materijala treba predočiti nadzornom inženjeru atest o kakvoći i kvaliteti materijala. Ukoliko ne postoje adekvatni standardi za materijale koji se ugrađuju, obavezno je pribaviti odgovarajući atest kao dokaz kvalitete. Izvoditelj radova mora tijekom izvođenja radova stalno obavljati kontrolu kakvoće rada.
Izvoditelj je dužan osigurati i zaštititi sve dijelove građevine na kojima se izvode radovi, radi sprečavanja oštećenja tijekom izvedbe. Pojava svih oštećenja na dijelovima na kojima se ne izvode radovi ili koji su nastupili nepažnjom izvoditelja isti je dužan otkloniti o vlastitom trošku. Naročitu pažnju treba posvetiti zaštiti prozorskih stakala koje treba zaštititi PVC građevinskom folijom. Ta zaštita ulazi u jediničnu cijenu izvedbe pročelja zgrade.
Sav rad, sve komunikacije i sav transport vrši se isključivo sa vanjske strane građevine, tj. preko skele. Zidarsko-fasaderski radovi se izvode na dobro očišćenoj i otprašenoj površini zida te ih treba izvoditi samo u povoljnim vremenskim uvjetima, uz odgovarajuće osiguranje i zaštitu svježe ožbukanih površina od štetnog utjecaja djelovanja sunca i oborina. Sve detalje izvedbe na pročelju potrebno je dogovoriti i na njih ishoditi suglasnost nadzornog inženjera, a prije pristupanja izvedbi radova. Obračun svih radova vršit će se kako je to naznačeno u opisu stavke.
Prilikom izvođenja zidova zgrada izvođač se mora pridržavati slijedećih mjera: - zidanje se mora izvoditi sa pravilnim zidarskim vezovima, a preklop mora iznositi najmanje jednu četvrtinu dužine zidnog elementa, - debljina ležajnica ne smije biti veća od 15 mm, a širina sudarnica ne smije biti manja od 10 mm niti veća od 15 mm, - ako se zida za vrijeme zime treba zidove zaštiti od mraza, - zidovi čije izvođenje nije završeno prije nastupanja zimskih mrazova moraju se zaštiti na odgovarajući način, - svako naknadno bušenje ili izrada užljebina u zidovima zgrade koje nije bilo predviđeno projektom, može se izvoditi samo ako je prethodnim statičkim proračunom utvrđeno da nosivost zida poslije tog bušenja odnosno izrade žlijeba nije manja od propisane nosivosti. - poprečni i uzdužni zidovi moraju na spoju biti međusobno povezani zidarskim vezom, tj. za pregradne zidove treba ispustiti zupce u masivnom zidu na svaki drugi red za ½ opeke. - zidove uz vertikalni serklaž također zupčasto izvesti. - vanjske fuge ostaviti prazne od 1,5 do 2 cm za vezu žbuke prigodom žbukanja zidova. - za vrijeme zidanja opeku kvasiti vodom, a pri zidanju cementnim mortom opeka mora ležati u vodi neposredno prije zidanja. - reške dimnjaka i ventilacionih kanala zagladiti. - prilikom zidanja pravovremeno ostaviti otvore prema zidarskim mjerama, voditi računa o uzidavanju pojedinih građevinskih elemenata, o ostavljanju žljebova za kanalizaciju, za centralno grijanje ako su ucrtani (ne plaća se posebno, ulazi u jediničnu cijenu).
Posebno se ne naplaćuje ni zatvaranje (žbukanje šliceva, žljebova i sl.) iza položene instalacije. Zazidavanje (zatvaranje) žljebova u zidovima ostavljenih za instalacije kanalizacije i grijanja nakon izvođenja tih instalacija, opekom, rabicom ili na drugi način, ne plaća se posebno, ukoliko troškovnikom nije posebno propisano. Obračun nosivih zidova, stupova i dimnjaka je zapreminski (m3), pregradnih zidova i žbuka površinski (m2).
Žbukati tek kada se zidovi osuše i slegne zgrada. Ne smije se žbukati kad postoji opasnost od smrzavanja ili ekstremno visokih temperatura 30° ili više. Zidovi moraju biti prije žbukanja čisti, a fuge udubljene, da se žbuka može dobro primiti. Prije žbukanja dobro je da se zidovi navlaže, a osobito kod cementnog morta. Ukoliko na zidovima izbija salitra – treba ih četkom očistiti i oprati rastvorom solne kiseline u vodi (omjer 1:10) o trošku izvođača i dodavati sredstvo protiv izbijanja salitre u mort.
Prva faza žbukanja je bacanje grubog šprica (oštri pijesak, cement, voda) i to zidarskom žlicom, a ne tavom. Na grubi špric bacati grubu žbuku kojom se definira ravnina žbukane plohe. Fina žbuka služi samo za zaglađivanje površina. Treba je izraditi tako da površine budu posve ravne i glatke, a uglovi i bridovi, te spojevi zida i stropa izvedeni oštro ukoliko u troškovniku nije drugačije označeno. Rabiciranje žbuke izvodi se pomoću tekstilno staklene mrežice otporne na alkalije ili sitno pletene mreže od nehrđajućeg čelika. Točno izvedena žbuka je ona koja po horizontali i vertikali nema odstupanja veća od 1 0/00 u bilo kojem smjeru, za jednu etažu. Troškovi sanacije dijelova izvedenih van ovih kriterija padaju na teret izvođača radova.
Kod obrade fasade plemenitom žbukom bila to šerana ili prskana (hirofa), žbuka mora biti kvalitetna, tvorničke izvedbe u izabranoj boji i kvaliteti. Kod izrade fasadnih žbuka raditi prema uputstvu proizvođača. Grebana se žbuka zove i šerana, a prskana hirofa.
Izrada strojne žbuke na zidovima: na zidovima kuhinja i kupaonica izvodi se žbuka na bazi cementa, a u ostalim prostorijama na bazi gipsa. Prilikom izrade postavljaju se alu vodilice i kutne letvice. Stropovi nisu predviđeni za žbukanje. U cijenu stavke uključene su sve potrebne predradnje koje je potrebno izvršiti na AB zidovima i spojnim zidovima cigle i AB (premaz, impregnacija, bandažiranje) kao i sav potreban rad, materijal i radna skela.
Mort za žbukanja mora odgovarati HRN U.M2.012. Prije žbukanja sve zidne površine potrebno je očistiti i pošpricati rijetkim cementnim mortom u omjeru 1:1. Završne plohe zida moraju biti ravne, fine i jednolično zaglađene. Mort treba biti miješan u omjerima materijala kako je određeno projektom morta, a koji je dužan dostaviti izvođač. Navedenim projektom se mora postići projektirana marka morta. Sav pribor koji se koristi pri mješanju i transportu se treba održavati čistim. Nakon što se mort izvadi iz mješalice ne smije mu se dodavati nikakav materijal. Mort mora biti upotrebljen prije nego počne vezivanje. Mort mora imati plastičnu konzistenciju određenu normama za mort. Unaprijed pripremljeni mort treba rabiti u skladu s uputama proizvođača i prije kraja roka uporabe deklariranog od proizvođača.
Zidarska pripomoć obrtnicima, instalaterima, nošenje izuzetno teških predmeta i pripomoć kod raznih ugradnji obračunava se u radnim satima, a u cijenu je uključen i sav potreban materijal za pripomoć (za krpanja, ugradnju i sl.).
Prilikom izrade fasadnih skela potrebno se je pridržavati propisa zaštite na radu po pitanjima radnih ploha, zaštitnih ograda i prilaza. Materijal za izradu skela mora biti potpuno ispravan. Odgovorna osoba dužna je izvršiti pregled materijala prije ugradnje. Skele moraju biti izvedene po mjerama i na način označen u statičkom računu i nacrtima za skele. Izvedene skele moraju biti sposobne podnijeti predviđeno opterećenje i moraju biti stabilne. Fasadne skele obračunavaju se po m2 projekcije skele u ravnini pročelja, mjereno po vanjskom rubu i 1 m′ nad najvišom površinom.
Izvođač će pristupiti izvedbi završnih zidarskih radova tek nakon što projektant potpisom potvrdi tehnološku razradu svih detalja.
Jedinična cijena uključuje sve pripremne i završne radove, tehnološku razradu svih detalja, postavu i skidanje radne skele, sve posredne i neposredne troškove za rad, materijal, alat i građevinske, ispiranje i otprašivanje površine zida, sav otežani rad na izvedbi, zaštitu izvedenog dijela pročelja, zaštitu PVC građ. folijom prozorskih stakala, sav potrebni horizontalni i vertikalni prijevoz kao i prijevoz do gradilišta, čišćenje tokom rada, odvoz i zbrinjavanje smeća, završno čišćenje prije primopredaje radova, nadoknadu eventualne štete nastale iz nepažnje na svojim ili tuđim radovima, usklađenje organizacije rada s operativnim planom, primjenu svih mjera zaštite na radu.
1. | Popravci žbuke
Stavka obuhvaća sve popravke oštećene, dotrajale ili otpale postojeće unutarnje žbuke zidova, stropova i špaleta oko otvora u prostorima obuhvaćenih rekonstrukcijom koji su oštećeni prilikom izvođenja radova rušenja ili demontaže fasadnih stavki, instalacija i sl, te popravci otpale žbuke, a nakon ugradnje novih stolarskih stavki. Postojeću podlogu potrebno je prethodno impregnirati i obraditi reparaturnim mortom, a vlažne dijelove premazati hidrofobnim sredstvom.
Sve kuteve i bridove učvrstiti kutnim profilima. Sve betonske površine prethodno premazati SN vezom. Sve spojeve različitih materijala potrebno je rabicirati rabic pletivom. Kod popravaka postojeće žbuke, za zapunjavanje otvora, reški i šliceva upotrijebiti prikladan materijal (polistiren, gips ploče, opeka, ytong ili sl.) što je uključeno u stavku. Obračun za kompletan rad, materijal i radnu skelu po m² izvedene žbuke.
Stavkom je obuhvaćeno žbukanje armirano-betonskih zidova, produžnim mortom M-25 (1:2:6; 1800kg/m³, HRN U.M2.012 ili jednakovrijedna). Žbuku izvesti potpuno ravnu, s ravnim bridovima, oštrim i zaštićenim limenim kutnicima. Stavka uključuje:
- čišćenje reški
- cementni špric 1:1 (HRN U.M2.010)
- gruba žbuka M-5 (HRN U.M2.010)
- fina žbuka istog sastava samo prosijani pijesak
| pozicija stavke ST 5 - dim. 135/75 cm | kom | 9
| pozicija stavke ST 6 - dim. 135/150 cm | kom | 1
2. | Nadozidavanje nadozida od porobetona po obrubu izlaza na krov
Nadozidavanje novog nadozida po obrubu izlaza na krov prije izvedbe novih slojeva krova radi povećanja njihove ukupne visine za dodatnih 20 cm porobetonom širine 10 cm. Na novi nadozid se postavlja postojeća limena kapa s poklopcem ili prema odluci nadzornog inženjera nova ukoliko ova postojeća nakon demontaže nije upotrebljiva. Limenu kapu s poklopcem potrebno je zaštiti od korozije. S vanjske strane izlaz na krov zaštićen je vertikalnom hidroizolacijom. Nova limena kapa s poklopcem, ukoliko je potrebna, opisana je u limarskim radovima.
|  | m' | 7.15
A.III.1 | ZIDARSKI RADOVI UKUPNO: |  |  | kn

## A.III.2.zid
TROŠKOVNIK GRAĐEVINSKO OBRTNIČKIH RADOVA
A. GRAĐEVINSKI RADOVI/ A.III.2. ZIDARSKI RADOVI (STOLARIJA STAMBENIH PROSTORA)
r.b. | opis stavke | jed. | kol. | jed.cijena | ukupno
A.III.2 | ZIDARSKI RADOVI (STOLARIJA STAMBENIH PROSTORA)
1. | Popravci žbuke
Stavka obuhvaća sve popravke oštećene, dotrajale ili otpale postojeće unutarnje žbuke zidova, stropova i špaleta oko otvora u prostorima obuhvaćenih rekonstrukcijom koji su oštećeni prilikom izvođenja radova rušenja ili demontaže fasadnih stavki, instalacija i sl, te popravci otpale žbuke, a nakon ugradnje novih stolarskih stavki. Postojeću podlogu potrebno je prethodno impregnirati i obraditi reparaturnim mortom, a vlažne dijelove premazati hidrofobnim sredstvom.
Sve kuteve i bridove učvrstiti kutnim profilima. Sve betonske površine prethodno premazati SN vezom. Sve spojeve različitih materijala potrebno je rabicirati rabic pletivom. Kod popravaka postojeće žbuke, za zapunjavanje otvora, reški i šliceva upotrijebiti prikladan materijal (polistiren, gips ploče, opeka, ytong ili sl.) što je uključeno u stavku. Obračun za kompletan rad, materijal i radnu skelu po m² izvedene žbuke.
Stavkom je obuhvaćeno žbukanje armirano-betonskih zidova, produžnim mortom M-25 (1:2:6; 1800kg/m³, HRN U.M2.012 ili jednakovrijedna). Žbuku izvesti potpuno ravnu, s ravnim bridovima, oštrim i zaštićenim limenim kutnicima. Stavka uključuje:
- čišćenje reški
- cementni špric 1:1 (HRN U.M2.010 ili jednakovrijedna)
- gruba žbuka M-5 (HRN U.M2.010 ili jednakovrijedna)
- fina žbuka istog sastava samo prosijani pijesak
| pozicija stavke ST 1 - dim. 135/150 cm | kom | 9
| pozicija stavke ST 2 - dim. 125/105 cm | kom | 2
| pozicija stavke ST 3 - dim. 65/105 cm | kom | 1
| pozicija stavke ST 4 - dim. 305/236,5 cm | kom | 1
A.III.2 | ZIDARSKI RADOVI UKUPNO: |  |  | kn

## A.IV.izo
TROŠKOVNIK GRAĐEVINSKO ZANATSKIH RADOVA
A. GRAĐEVINSKI RADOVI / A.IV. IZOLATERSKI RADOVI
r.b. | opis stavke | jed. | kol. | jed.cijena | ukupno
A.IV. | IZOLATERSKI RADOVI
OPĆI UVJETI
Sve radove izvođač mora izvoditi prema troškovniku i izvedbenoj dokumentaciji, solidno i stručno, prema pravilima dobrog zanata, Pravilniku o ocjenjivanju sukladnosti, ispravama o sukladnosti i označavanju građevinskih proizvoda (NN 103/08, 147/09, 87/10, 129/11), Pravilniku o tehničkim mjerama i uvjetima za završne radove u zgradarstvu (Sl.list br. 21/90), Tehničkom propisu o racionalnoj upotrebi energije i toplinskoj zaštiti u zgradama (NN 128/15) sa pripadajućim normama, Tehničkom propisu o građevnim proizvodima (NN 33/10, 87/10, 146/10, 81/11, 100/11, 130/12, 81/13) i Tehničkim uvjetima za projektiranje i građenje zgrada - Akustika u građevinarstvu (HRN U.J6.201/89), te svim ostalim tehničkim propisima, priznatim tehničkim pravilima i HR normama ili jednakovrijednima.
Izvođač radova mora za sve materijale koje će upotrijebiti za izvedbu izolacije pribaviti odgovarajuće ateste ne starije od 6 mjeseci i dostaviti ih nadzornom inženjeru na uvid. Hidroizolaciju, toplinsku ili zvučnu izolaciju treba izvoditi točno prema specifikaciji radova, uputama, preporukama proizvođača, kao i prema tehničkim uvjetima izvođenja.
Površine na koje se polaže izolacija trebaju biti posve ravne, očišćene od prašine ili drugih nečistoća, dovoljno glatke da izolacija dobro prione uz podlogu. Toplinsku ili zvučnu izolaciju potrebno je izvesti kontinuirano bez fuga kako bi se spriječili toplinski ili zvučni mostovi. Horizontalna ili vertikalna izolacija podova ili zidova treba prilegnuti uz površinu ravno, bez nabora ili mjehura. Sve spojeve PE ili PVC traka ili folija treba spajati samoljepivom trakom širine min 4 cm ili po detalju izolacije. U cijenu također treba uključiti obradu slojeva izolacije i izvedbu holkera oko raznih prodora kroz slojeve izolacije (instalacije), kao i ugradnje završnih profila, putz lajsni i sl.
U sklopu slojeva izolacije uz sve bočne vertikalne ili kose plohe treba obavezno izvesti holkere, visine min 15 cm bez posebne naplate. Tako izveden prelazni detalj sa svim slojevima izolacije treba završno zaštititi. Ukoliko nije posebno predviđen detalj holker treba izvesti cem. mortom 1:1 M-10 d= 3-4-cm po HRN – u U.M2.010 ili jednakovrijednoj, armiran pocinč. rabic. mrežicom, dilatiran svaka 2 cm ili po detalju izvedbe izolacije. Nakon izvedbe svakog sloja izolacije nadzorni organ treba izvršiti pregled, a tek nakon pozitivnog mišljenja i upisa u građevinski dnevnik može se nastaviti sa radom.
Skladištenje materijala na gradilištu mora biti stručno kako bi se isključila bilo kakva mogućnost propadanja. Nepravilno i nekvalitetno izvedene radove izvođač mora na svoj trošak ukloniti i izvesti pravilno.
Izvođač će pristupiti izvedbi tek nakon što projektant potpisom potvrdi tehnološku razradu svih detalja. Izrada rješenja neće se posebno naplatiti već predstavlja trošak i obavezu izvođača. Izvođač može predložiti druge proizvode za izolaciju od onih opisanih troškovnikom uz uvjet istih svojstava i kvalitete. Izvođač je dužan sve izvoditi prema uputama proizvođača, isporučitelja materijala te ovjerenih detalja.
Obračun se vrši po m² gotove površine. U cijenu stavke uključena je tehnološka razrada svih detalja, priprema podloga, čišćenje zaprljanih podloga vodom pod tlakom i sredstvima / impregnacijama koja propisuje proizvođač, dobava i ugradnja svih opisanih materijala i elemenata, alat i mehanizacija, troškovi radne snage za kompletan rad propisan troškovnikom, troškovi vertikalnog i horizontalnog prijenosa, postava i skidanje potrebne radne skele sa zaštitnom tkaninom, troškovi deponiranja materijala i alata te čišćenje po završetku rada, odvoz i zbrinjavanje smeća, troškove popravaka nastalih zbog nepažljive izvedbe ili učinjene štete drugim izvođačima, troškovi zaštite na radu, troškovi atestiranja.
HIDROIZOLACIJA Sve hidroizolaterske radove treba izvesti solidno i stručno držeći se projektne dokumentacije, propisa, opisa iz troškovnika, uputama proizvođača i pravilima dobrog zanata. Prije početka radova izvođač mora ustanoviti kvalitetu podloge na koju se izvodi izolacija i ako nije pogodna za rad mora o tome izvijestiti naručitelja radova kako bi se podloga na vrijeme popravila i pripremila za izvođenje izolacije.
Sav materijal za izolaciju treba biti prvorazredne kvalitete, te odgovarati tekućim propisima i normativima. Izolacijsku ljepenku i ostale vrste izolacijskih traka i ploča treba rezati ravno i pravokutno. Zaderani i krpani komadi ne smiju se ugrađivati. Svi preklopi moraju biti najmanje 10 cm široki i lijepljeni varenjem. Kod polaganja dvaju ili više slojeva izolacijskih traka ili ploča preklopi ne smiju ležati jedan na drugom, već moraju biti pomaknuti.
Kod hidroizolacije zidova ljepenka treba na svaku stranu zida imati prihvat širine od 10 cm, koji treba spojiti s horizontalnom izolacijom podova. Površine na koje se polaže izolacija, trebaju biti posve ravne, suhe, očišćene od prašine i nečistoće i dovoljno glatke kako bi izolacija dobro prionula. Izolacija treba prilegnuti na površinu ravno, bez nabora i mjehura.
Posebnu pažnju obratiti na zaštitu od požara kod rada s vrućim bitumenskim premazima i varenim ljepenkama zbog velike zapaljivosti bitumena. U slučaju požara gasiti pijeskom ili pjenom. Gašenje vodom je opasno zbog prskanja vrelog bitumena.
Svi materijali za izvedbu hidroizolaterskih radova moraju u pogledu kvalitete odgovarati HR normama koje propisuje Tehnički propis o građevnim proizvodima (NN 33/10, 87/10, 146/10, 81/11, 100/11, 130/12, 81/13), sukladno HRN EN koja se odnosi na određeni proizvod ili jednakovrijednima, a osobito:
HRN EN 13707:2005+A1:2008, bitumenske hidroizolacijske krovne trake sa uloškom HRN EN 13859-1:2008, podložne trake za prijeklopno pokrivanje krovova HRN EN 13859-2:2008, podložne trake za zidove HRN EN 13956:2005+1:2008, plastične i elastomerne hidroizolacijske trake za krovove HRN EN 13967:2005+A1:2008, plastične i elastomerne trake za zaštitu od vlage i vode iz tla HRN EN 13969:2005+A1:2008, bitumenske trake za zaštitu od vlage i vode iz tla HRN EN 13970:2005+A1:2008, bitumenske paronepropusne trake HRN EN 13984:2005+A1:2008, plastične i elastomerne paronepropusne trake HRN EN 14909:2008, plastične i elastomerne trake za sprečavanje kapilarnog podizanja vode HRN EN 14967:2008, bitumenske trake za sprečavanje kapilarnog podizanja vode
Svi materijali za izvedbu hidroizolaterskih radova moraju u pogledu kvalitete odgovarati priznatim tehničkim pravilima il jednakovrijednima, a osobito:
HRN U.M3 210, bitumenska traka s uloškom jutene tkanine HRN U.M3 220, neposuti, bitumenom impregnirani ravni krov HRN U.M3 221, bitumenom obostrano obloženi papir HRN U.M3.224, vrući premaz HRN U.M3 226, bitumenska traka s uloškom krovnog kartona HRN U.M3 227, bitumenizirani stakleni voal HRN U.M3.229, bitumenom obložena al.folija HRN U.M3.230, bit. traka s uloškom al.folije HRN U.M3 231, bit. traka s uloškom staklenog voala HRN U.M3 232, bitumenizirani krovni karton HRN U.M3 234, bit. traka s uloškom staklene tkanine HRN U.M3.240, bit. hidroizolac.materijal s organskom zatvaračem za hladni post. HRN U.M3 242, hidroizolac. materijal na osnovi bit.emulzija za hladni postupak HRN U.M3 244, hidroizolac. materijal za topli postupak HRN U.M3 246, hidroizolac. materijal od mastiksa HRN U.M3 248, bitumenizirani perforirani stakleni voal HRN U.M3 300, bit.trake za varenje
Svi materijali za izvedbu termoizolaterskih radova moraju u pogledu kvalitete odgovarati HR normama koje propisuje Tehnički propis o racionalnoj uporabi energije i toplinskoj zaštiti u zgradama (NN 110/08, 89/09, 79/13, 90/13), sukladno HRN EN koja se odnosi na određeni proizvod, uključujući i sve važeće europske tehničke propise i norme ili jednakovrijednima, a osobito:
HRN EN 13162:2012, tvornički izrađeni proizvodi od mineralne vune (MW) HRN EN 13163:2012, tvornički izrađeni proizvodi od ekspandiranog polistirena (ESP) HRN EN 13164:2012, tvornički izrađeni proizvodi od ekstrudirane polistirenske pjene (XPS) HRN EN 13165:2012, tvornički izrađeni proizvodi od tvrde poliuretanske pjene (PUR) ETAG 004, 03/00, 06/08, EXTERNAL THERMAL INSULATION COMPOSITE SYSTEMS WITH RENDERING HRN EN 13499:2004, povezani sustavi za vanjsku toplinsku izolaciju (ETICS) na osnovi EPS HRN EN 13500:2004, povezani sustavi za vanjsku toplinsku izolaciju (ETICS) na osnovi MW HRN EN 13172:2012, vrednovanje sukladnosti HRN EN 29052-1 (ISO 9052-1; EN 29052-1), materijali koji se upotrebljavaju u stanovima ispod plivajućih podova
Svi materijali za izvedbu termoizolaterskih radova moraju u pogledu kvalitete odgovarati HRN EN na koje upućuju priznata tehnička pravila (bivši JUS standardi) koji se odnose na specifikacije građevnih proizvoda HRN U.M9.015 (mineralna vuna) ili jednakovrijedna i HRN G.C7.202 (lake ploče za termoizolaciju) ili jednakovrijedna.
Prilikom ugradnje ploča mineralne (kamene) vune potrebno je pridržavati se sljedećeg: Ugrađivati se smije samo suh i neoštećen proizvod. Proizvod se polaže na pripremljenu suhu podlogu. Prilikom polaganja proizvoda na otvorenom potrebno je spriječiti moguće oštećenje uslijed djelovanja atmosferilija (kiša, snijeg).
Prilikom ugradnje ploča mineralne (kamene) vune kod prohodnih krovova potrebno je pridržavati se sljedećeg: Obavezna je primjena drenažnih slojeva (geotekstila ili sl.) iznad sloja hidroizolacije. Obavezna je primjena armaturnih mreža nosivih u oba smjera u vlažnoj zoni armirano-betonske ploče (ili estriha), kao nosivih slojeva završne obloge. Ne preporuča se postava predgotovljenih ploča preko podmetača (podložnih pločica) koji su oslonjeni direktno na hidroizolacijsku foliju. U tom slučaju, preporuča se postava podmetača površine ca. 50% površine završnih ploča ili oslanjanje podmetača na armirano-betonsku ploču ili estrih preko toplinske izolacije.
Prilikom ugradnje proizvoda, potrebno je pridržavati se redoslijeda ugradnje pojedinih slojeva konstrukcije danih u projektnoj dokumentaciji, odnosno projektu u odnosu na toplinsku zaštitu i uštedu energije, te prospektnoj dokumentaciji i preporukama od strane proizvođača.
Tijekom dostave proizvoda (uglavnom na paletama), isti se NIKAKO ne smiju položiti direktno na ploče toplinske izolacije (i hidroizolaciju), već ISKLJUČIVO na prethodno položenu podlogu (daske, ploče od iverice i sl.) preko sloja izolacije.
Ukoliko se vrši transport materijala i opreme direktno preko sloja toplinsko-izolacijskih ploča, obavezna je postava hodnih staza od dasaka ili ploča od iverica ili sl., preko spomenutog sloja. Potrebno je poduzeti mjere za sprečavanje oštećenja izolacijskog materijala (izrada privremenih transportnih putova).
Sve mjere provjeriti na terenu. Nuditi nakon uvida na licu mjesta. Ukoliko je to moguće izvršiti provjeru postojećeg stanja konstrukcije prije nuđenja. Nakon demontaže i uvida u postojeće stanje nosive konstrukcije napraviti provjeru opterećenja, izračun opterećenja uklonjenih slojeva u odnosu na slojeve novog krova mora biti odobren od strane inženjera konstrukcije. U slučaju potrebe za odstupanjem od predviđenih slojeva, isti se neće obračunavati kao dodatni rad. U cijeni predvidjeti eventualne potrebne izmjene na licu mjesta zbog specifičnosti zadatka (sanacija).
1. | Izvedba podnožja zgrade bez ukopavanja, XPS deb. 8 cm
NAPOMENA: Sve mjere izvedbe, kao i postojeće konstukcije provjeriti na licu mjesta prije planiranja i organizacije radova.
Izvedba podnožja zgrade visine od cca 30 cm do cca 130 cm od tla na prethodno obrađenu i pripremljenu podlogu uvučeno 3 cm od ravnine pročelja sa završnim slojem teraplast žbuke. Ploče od ekstrudiranog polistirena (XPS-a) sa stepenastim rubom (preklopom), debljine 8 cm, postavlja se na zid podnožja koji je prethodno zaštićen bitumenskim premazom kao hidroizolacijom.
U cijenu su uključeni svi potrebni profili i okapi, te brtvene trake. Izvesti prema projektu i detalju. Detalj D2.
| XPS debljine 8 cm, v = 30-130 cm | m² | 49.5
| završni sloj teraplasta, v = 30-130 cm | m² | 49.5
2. | Izvedba podnožja zgrade bez ukopavanja, XPS deb. 4 cm
NAPOMENA: Sve mjere izvedbe, kao i postojeće konstukcije provjeriti na licu mjesta prije planiranja i organizacije radova.
Izvedba podnožja zgrade visine od cca 40 cm do cca 90 cm do tla na prethodno obrađenu i pripremljenu podlogu uvučeno 3 cm od ravnine pročelja sa završnim slojem teraplast žbuke. Ploče od ekstrudiranog polistirena (XPS-a) sa stepenastim rubom (preklopom), debljine 4 cm, postavlja se na zid podnožja koji je prethodno zaštićen bitumenskim premazom kao hidroizolacijom.
U cijenu su uključeni svi potrebni profili i okapi, te brtvene trake. Izvesti prema projektu i detalju. Detalj D2.
| XPS debljine 4 cm, v = 40-90 cm | m² | 8.8
| završni sloj teraplasta, v = 40-90 cm | m² | 8.8
3. | Izvedba slojeva ravnog neprohodnog krova (blagog nagiba) - oznaka RK1, RK1.1
NAPOMENA: Sve mjere izvedbe, kao i postojeće konstukcije provjeriti na licu mjesta prije planiranja i organizacije radova.
Izvođenje slojeva ravnog neprohodnog krova (blagog nagiba) s vertikalnim dizanjem uz zid susjedne zgrade i dimnjake. Jediničnom cijenom uključeni su svi spojni elementi: otvoreni, zatvoreni i kutni prelazi i završni elementi. Osobitu pažnju posvetiti holkeru i završnom učvršćenju i brtvljenju hidroizolacije na rubovima i po obodu krova. Posebno, prema uputama i uz garanciju proizvođača izvesti standardno rješenje detalja dilatacije.
Postava hidroizolacije prema uputstvima, programu i izvedbenom troškovniku proizvođača, sve komplet u cijeni do pune gotovosti po iskazanim stavkama.
3.1. | Na očišćenu podlogu postojeće hidroizolacije izvode se sljedeći radovi:
a) | Dobava i polaganje toplinske izolacije - dvoslojne tvrde ploče mineralne (kamene) vune za ravne neprohodne krovove (na prethodno postavljenu parnu branu ukoliko je potrebno, a prema prporuci proizvođača toplinske izolacije) kao Rockwool Durock Energy ili jednakovrijedan proizvod, ploča od dva sloja različite gustoće (sloj veće gustoće postavljen na gornjoj strani), koeficijent toplinske provodljivosti λ≤0,04 W/mK, klasa negorivosti A1, ukupne debljine 14 cm, gustoće 210 kg/m³ gornji sloj, 130 kg/m³ donji sloj na horizontalnom dijelu dodatno se mehanički učvršćuje vijcima. Sve detalje izvesti na način koji propisuje proizvođač toplinske izolacije. Izvoditelj treba imati radnike s odgovarajućim iskustvom, obučene i ovlaštene od proizvođača materijala.
|  | m2 | 425.7
b) | Dobava i postava prvog sloja hidroizolacije - elastomerna podložna bitumenska membrana s finim posipom u debljini 5 mm. Tip kao Bauder PYE PV 200 S 5 t ili jednakovrijedno. Karakteristike koje membrana mora zadovoljiti: vlačna čvrstoća > 800 N, temp.režim -25 do +100, ojačanje PES pletivo min. 250 g/m2 d=4,0 mm. Postavlja se sa preklopom minimalno 10 cm, u skladu s propisanom tehnologijom od strane proizvođača membrane. Membrana se postavlja slobodnim polaganjem na toplinsku izolaciju. Stavka uključuje površinu krova s preklopima. Stavka predviđa mehaničko pričvršćivanje prvog sloja vijcima: kom 5/m².
|  | m2 | 425.7
c) | Isto kao stavka b) samo je dobava i postava vertikalne hidroizolacije na detalju (proboji dimnjaka, čeoni završeci uz rub krova, zid uz susjednu zgradu). Obračun u m¹.
| r.š. 20 cm | m¹ | 157.3
d) | Dobava i postava završnog sloja hidroizolacije - vareni elastomerni bitumenski pokrovni sloj. Elastomerna završna bitumenska membrana sa posipom škriljevac u debljini 5,2 mm. Tip kao Bauder PYE PV 200 S 5 EN ili jednakovrijedno. Karakteristike koje membrana mora zadovoljiti: visokoelastomerna membrana, vlačna čvrstoća > 800 N, temp.režim -25 do +100, ojačanje PES pletivo min. 250 g/m2 d=5,2 mm. Postavlja se s preklopom minimalno 10 cm, u skladu s propisanom tehnologijom od strane proizvođača membrane. Membrana se postavlja varenjem na podložnu membranu. Stavka uključuje površinu krova s preklopima.
|  | m2 | 425.7
e) | Isto kao stavka b) samo je dobava i postava vertikalne hidroizolacije na detalju (proboji dimnjaka, čeoni završeci uz rub krova, zid uz susjednu zgradu). Obračun u m¹.
| r.š. 20 cm | m¹ | 157.3
f) | Dobava materijala i opšivanje proboja na krovu koji se sastoji od:
opšavna hidroizolacijska traka r.š. 20 cm u dva sloja. Obračun u kom proboja.
|  | kom | 8
g) | Brtvljenje trajnoelastičnim kitom na bazi bitumena svih završnih linija bitumenske hidroizolacije prema detalju, dimenzija 10 x 10 mm.
3.2. | Izvedba detalja dilatacije na mjestu sudara horizontalnih i vertikalnih površina (dijelovi zgrade koji su izmaknuti za jednu etažu). Izvesti prema projektu i detalju proizvođača.
|  | m¹ | 11
3.3. | Izvedba detalja ruba krova. Stavka uključuje impregnirano drvo kao podlošku za učvršćivanje nosača žlijeba d=2x2,4 cm ili 1x4,8 cm u širini od 15 cm po rubu krova i nosače od pocičanog lima debljine 5 mm (''Z''profil 12/10/12, širine 8 cm) svakih 100 cm na koje se učvršćuje impregnirano drvo. Izveba novih horizontalnih žlijebova na poziciji starih od pocinčanog lima opisana je u limarskim radovima. Izvesti prema projektu i detalju. Detalj 1a.
|  | m¹ | 124.3
jednakovrijedan proizvod ( a) toplinska izolacija): tip: proizvođač: zemlja porijekla:
jednakovrijedan proizvod ( b)c)e) hidroizolacija): tip: proizvođač: zemlja porijekla:
jednakovrijedan proizvod ( d)hidroizolacija): tip: proizvođač: zemlja porijekla:
4. | Postavljanje nove gromobranske instalacije (OPCIONALNO)
Dobava i polaganje gromobranske trake na plastičnim stopama komplet s izvedbom svih potrebnih spojeva na postojeći uzemljivač, uz uporabu potrebnog standarnog pribora prema nalogu nadzornog inženjera. Obračun po m¹ ugrađene gromobranske trake.
| krov | m¹ | 110
| pročelje | m¹ | 115.5
A.IV. | IZOLATERSKI RADOVI UKUPNO: |  |  | kn

## B.I.lim
TROŠKOVNIK GRAĐEVINSKO OBRTNIČKIH RADOVA
B. OBRTNIČKI RADOVI / B.I. LIMARSKI RADOVI
r.b. | opis stavke | jed. | kol. | jed.cijena | ukupno
B. | OBRTNIČKI RADOVI
B.I. | LIMARSKI RADOVI
OPĆI UVJETI
Sve radove izvođač mora izvoditi prema troškovniku i izvedbenoj projektnoj dokumentaciji, solidno i stručno, prema pravilima dobrog zanata, Pravilniku o ocjenjivanju sukladnosti, ispravama o sukladnosti i označavanju građevinskih proizvoda (NN 103/08, 147/09, 87/10, 129/11), Pravilniku o tehničkim mjerama i uvjetima za završne radove u zgradarstvu (Sl.list br. 21/90), Tehničkom propisu o racionalnoj upotrebi energije i toplinskoj zaštiti u zgradama (NN 128/15) sa pripadajućim normama, Tehničkom propisu o građevnim proizvodima (NN 33/10, 87/10, 146/10, 81/11, 100/11, 130/12, 81/13, 136/14) i Tehničkim uvjetima za izvođenje limarskih radova (HRN U.N9.055.), te svim ostalim tehničkim propisima, priznatim tehničkim pravilima i HR normama ili jednakovrijednima, a osobito:
HRN C.B4.081, pocinčani lim HRN C.C4.020, 025, 030, 051, 060, 120, 150, aluminijski lim HRN C.D4.020, bakreni lim
Ukoliko ne postoje adekvatni standardi za materijale koji se ugrađuju, obavezno je pribaviti odgovarajući atest kao dokaz kvalitete.
Izvođač je dužan prije početka radova predočiti projektantu detalje izvedbe i savijanja limova. Tek po odobrenju i nakon ovjere istih od strane projektanta izvođač može pristupiti izvedbi radova. Izvođač je dužan prije početka radova provjeriti sve građevinske elemente na koje, ili za koje se pričvršćuje limarija i pismeno dostaviti naručitelju svoje primjedbe u vezi eventualnih nedostataka posebno u slučaju: neodgovarajućeg izbora projektiranog materijala i loše riješenog načina vezivanja limarije za građevinske radove. Izrada rješenja neće se posebno platiti već predstavlja trošak i obvezu izvođača. Prilikom izvođenja limarije izvođač se mora striktno pridržavati usvojenih i od strane projektanta ovjerenih detalja. Izvođač će pristupiti izvedbi tek nakon što projektant potpisom potvrdi radioničke nacrte i tehnološku razradu svih detalja.
Dijelovi različitog materijala ne smiju se dodirivati jer bi uslijed toga moglo doći do korozije. Elementi od čelika za pričvršćivanje cinčanog ili pocinčanog lima moraju se pocinčati, ako u opisu radova nije predviđena neka druga zaštita (postavljanje podmetača od olova ili plastike otpornih na kiseline ili lužine). Za bakreni lim treba primijeniti učvršćivanje od bakra ili bakrenog čelika.
Sastav i učvršćenja moraju biti tako izvedeni da elementi pri toplotnim promjenama mogu nesmetano dilatirati, a da pri tom ostanu nepropusni. Moraju se osigurati od oštećenja koje može izazvati vjetar i sl. Ispod lima koji se postavlja na beton, drvo ili žbuku treba postaviti sloj bitumenske ljepenke, čija su dobava i postava uključene u jediničnu cijenu ako u stavci nije opisano drugačije. Nakon obrade, može se ugraditi samo neoštećeni lim.
Za elemente za učvršćivanje (kuke, zakovice, jahači, čavli, vijci i sl.) treba primijeniti: za čelični lim - čelična spojna sredstva, za pocinčani i olovni lim - dobro pocinčana spojna sredstva, za bakreni lim - bakrena spojna sredstva, za alu lim - alu ili galvanizirana Čn spojna sredstva.
Sve vidljive spojeve lima i betonskih ili ožbukanih ploha pročelja treba brtviti po cijeloj dužini spoja trajno elastičnim (plastičnim) bezbojnim kitom. Sve spojeve lima treba obvezno izvesti nepropusno. Plohe izvedene limom moraju biti izvedene pravilno i u ravnini, po nagibima odvodnje i kosinama definiranim u projektu.
Cijenom izvedbe radova treba obvezno uključiti sve materijale koji se ugrađuju i koriste (osnovne i pomoćne materijale), sav potrebna rad (osnovni i pomoćni) na izvedbi radova do potpune gotovosti i funkcionalnosti istih, sve transporte i prijenose do i na gradilištu sve do mjesta ugradnje, sva potrebna skladištenja i zaštite, sav alat i građevinske strojeve, čišćenje tokom rada, odvoz i zbrinjavanje smeća, završno čišćenje prije primopredaje radova, nadoknadu eventualne štete nastale iz nepažnje na svojim ili tuđim radovima, sve potrebne zaštitne konstrukcije i skele, kao i sve drugo predviđeno mjerama zaštite na radu i pravilima struke. U cijeni treba također uključiti izvedbu i obradu raznih detalja limarije kod spojeva, prijelaza, lomova i sudara ploha, završetaka limarije i drugo, sve obvezno usklađeno sa drugim različitim materijalima i radovima uz limariju, do potpune gotovosti i funkcionalnosti.
Jedinična cijena uključuje uzimanje mjera na gradilištu i definiranje ugradbenih dimenzija, tehnološku razradu svih detalja, pripremu podloga, izradu radioničkih nacrta, sav spojni materijal, sve posredne i neposredne troškove za rad, materijal, sva manja potrebna usijecanja utora nužna za ugradnju i savijanje lima i izvedbu detalja, kao i sva sitnija usijecanja ploha te potrebne popravke i zapunjavanja nastalih međuprostora i pukotina cem. mortom.
1. | Opšav vanjskih prozorskih klupčica kod postojećih prozora grijanih prostora stanova
Dobava materijala, izrada i montaža vanjskih limenih klupčica postojećih prozora. Izvesti od eloksiranog ili plastificiranog al. lima deb. 1 mm, razvijene širine oko 35 cm. Lim završava okapnicom odmaknutom od gotove fasade 3 cm. Podložna hidroizolacija (ljepilo, staklena mrežica, HI premaz), XPS debljine 2 cm u širini oko 30 cm, te brtvljenje trajnoelastičnim kitom (kao Sikaflex PRO 2HP, kao Sikaflex AT ili jednakovrijedno), brtvena traka, plosne galvanizirane čel. kuke uključene u stavku. U cijenu uključiti sav ostali pomoćni i spojni materijal i sva potrebna podešavanja i prilagođavanja. Sve točne mjere uzimati na licu mjesta. Obračun po m¹ postavljenog opšava.
| lim razvijene širine 35 cm | m¹ | 83.6
| HI š = 30 cm | m² | 25.08
| XPS d = 2 cm | m² | 20.9
jednakovrijedan proizvod (kit): tip: proizvođač: zemlja porijekla:
2. | Opšav vanjskih prozorskih klupčica kod novih prozora grijanih prostora stanova, ST 1, ST 2, ST 3
Dobava materijala, izrada i montaža vanjskih limenih klupčica postojećih prozora. Izvesti od eloksiranog ili plastificiranog al. lima deb. 1 mm, razvijene širine oko 35 cm. Lim završava okapnicom odmaknutom od gotove fasade 3 cm. Podložna hidroizolacija (ljepilo, staklena mrežica, HI premaz), XPS debljine 2 cm u širini oko 30 cm, te brtvljenje trajnoelastičnim kitom (kao Sikaflex PRO 2HP, kao Sikaflex AT ili jednakovrijedno), brtvena traka, plosne galvanizirane čel. kuke uključene u stavku. U cijenu uključiti sav ostali pomoćni i spojni materijal i sva potrebna podešavanja i prilagođavanja. Sve točne mjere uzimati na licu mjesta. Obračun po m¹ postavljenog opšava.
| lim razvijene širine 35 cm | m¹ | 84.7
| HI š = 30 cm | m² | 25.41
| XPS d = 2 cm | m² | 21.175
jednakovrijedan proizvod (kit): tip: proizvođač: zemlja porijekla:
3. | Opšav vanjskih prozorskih klupčica kod postojećih prozora negrijanog prostora spremišta
Dobava materijala, izrada i montaža vanjskih limenih klupčica postojećih prozora. Izvesti od eloksiranog ili plastificiranog al. lima deb. 1 mm, razvijene širine oko 35 cm. Lim završava okapnicom odmaknutom od gotove fasade 3 cm. Podložna hidroizolacija (ljepilo, staklena mrežica, HI premaz), XPS debljine 2 cm u širini oko 30 cm, te brtvljenje trajnoelastičnim kitom (kao Sikaflex PRO 2HP, kao Sikaflex AT il jednakovrijedno), brtvena traka, plosne galvanizirane čel. kuke uključene u stavku. U cijenu uključiti sav ostali pomoćni i spojni materijal i sva potrebna podešavanja i prilagođavanja. Sve točne mjere uzimati na licu mjesta. Obračun po m¹ postavljenog opšava.
| lim razvijene širine 35 cm | m¹ | 15.4
| HI š = 30 cm | m² | 4.62
| XPS d = 2 cm | m² | 3.85
jednakovrijedan proizvod (kit): tip: proizvođač: zemlja porijekla:
4. | Opšav vanjskih prozorskih klupčica kod novih prozora negrijanog prostora spremišta, ST 5, ST 6
Dobava materijala, izrada i montaža vanjskih limenih klupčica postojećih prozora. Izvesti od eloksiranog ili plastificiranog al. lima deb. 1 mm, razvijene širine oko 35 cm. Lim završava okapnicom odmaknutom od gotove fasade 3 cm. Podložna hidroizolacija (ljepilo, staklena mrežica, HI premaz), XPS debljine 2 cm u širini oko 30 cm, te brtvljenje trajnoelastičnim kitom (kao Sikaflex PRO 2HP, kao Sikaflex AT ili jednakovrijedno), brtvena traka, plosne galvanizirane čel. kuke uključene u stavku. U cijenu uključiti sav ostali pomoćni i spojni materijal i sva potrebna podešavanja i prilagođavanja. Sve točne mjere uzimati na licu mjesta. Obračun po m¹ postavljenog opšava.
| lim razvijene širine 35 cm | m¹ | 3.3
| HI š = 30 cm | m² | 0.99
| XPS d = 2 cm | m² | 0.825
jednakovrijedan proizvod (kit): tip: proizvođač: zemlja porijekla:
5. | Opšav vanjskih prozorskih klupčica kod postojećih stijena negrijanog prostora stubišta
Dobava materijala, izrada i montaža vanjskih limenih klupčica postojećih prozora. Izvesti od eloksiranog ili plastificiranog al. lima deb. 1 mm, razvijene širine oko 27 cm. Lim završava okapnicom odmaknutom od gotove fasade 3 cm. Podložna hidroizolacija (ljepilo, staklena mrežica, HI premaz) u širini oko 22 cm, te brtvljenje trajnoelastičnim kitom (kao Sikaflex PRO 2HP, kao Sikaflex AT ili jednakovrijedno), brtvena traka, plosne galvanizirane čel. kuke uključene u stavku. U cijenu uključiti sav ostali pomoćni i spojni materijal i sva potrebna podešavanja i prilagođavanja. Sve točne mjere uzimati na licu mjesta. Obračun po m¹ postavljenog opšava.
| lim razvijene širine 27 cm | m¹ | 15.4
| HI š = 22 cm | m² | 3.872
| XPS d = 2 cm | m² | 2.992
jednakovrijedan proizvod (kit): tip: proizvođač: zemlja porijekla:
6. | Limene okapnice - opšavi ruba poda balkona
| Dobava materijala, izrada i montaža opšavnih limova po vanjskom rubu balkona. Izvesti od eloksiranog ili plastificiranog al. lima deb. 1 mm razvijene širine cca 10 cm, u boji po odabiru projektanta na temelju predloženog uzorka. Lim učvrstiti u podlogu (armirano betonsku ploču) preko podveza na svakih cca 40 cm razmaka, tj. pomoću galvaniziranog plosnog čelika 40/3 mm, usidrenih pomoću vijaka sa tiplima za ugradbu. | m¹ | 85.8
7. | Metalni poklopac na otvoru za izlaz na krov (OPCIONALNO)
| Izrada, doprema i ugradnja metlanog poklopca za izlaz na krov dim cca 100/100. Sve mjere izmjeriti i provjeriti na licu mjesta! Stavka uključuje sav materijal, okov za učvršćivanje protiv vjetra, sve spojeve, te bravu. Sve izvesti prema pravilima struke. Radioničke nacrte ili gotov materijal dostaviti na uvid projetkantu i nadzornom inžinjeru. | kom | 2
8. | Dobava i montaža ovješenog žlijeba
Dobava, transport i ugradnja ovješenog žljeba za skupljanje i odvodnju vode sa krova, od pocinčanog lima (HRN C.B4.081), debljine 0,55 mm, po potrebi vidljivi dijelovi usklađeni s fasadom, završno obrađeni plastificiranjem u boji po odabiru projektanta na temelju predloženog uzorka, r.š. do 60 cm.
Jedinična cijena uključuje sav potreban pribor za pričvršćenje, dodatak sredstva za brtvljenje i ljepljenje, kuke, naveden žlijeb, okap, mušnu mrežicu i pripadajući opšav, te sav ostali pribor i materijal potreban za potpunu gotovost stavke.
Stručno montirati u padu, uključivo upuštanje žljebnih kuka. Montaža se vrši od strane ovlaštenog izvođača.
| potrebna izmjera prije nuđenja (r.š. lima kao postojeći, cca 60 cm) | m¹ | 93.5
9. | Dobava i montaža vertikala krovne odvodnje
Dobava, transport i ugradnja vertikalnih oluka za odvodnju vode s krova, od pocinčanog lima (HRN C.B4.081), debljine 0,55 mm, po potrebi vidljivi dijelovi usklađeni s fasadom, završno obrađeni plastificiranjem u boji po odabiru projektanta na temelju predloženog uzorka (boja kao krovni žlijeb).
Odvodne cijevi s dvostrukim prijevojem, uključivo potrebne cijevne obujmice, stručno montirati.
Uključen sav potreban materijal i rad.
Montaža se vrši od strane ovlaštenog izvođača. Obračun po m1.
| potrebna izmjera prije nuđenja (Ø kao postojeći) | m¹ | 74.8
10. | Opšav dilatacije
Dobava materijala, izrada i montaža opšavnog lima dilatacija. Izvesti od eloksiranog ili plastificiranog al. lima deb. 1 mm razvijene širine cca 20 cm, završno obrađenog plastificiranjem u boji po odabiru projektanta na temelju predloženog uzorka. Lim treba učvrstiti u zid s obje strane dilatacije tako da spoj ostane sakriven. Ispod lima postaviti sloj krovne ljepenke (u cijeni). Bez obzira na oblik i kut spoja ploha. U cijenu uključiti sav pomoćni i spojni materijal i sva potrebna podešavanja i prilagođavanja. Obračun po m¹ postavljenog opšava.
|  | m¹ | 39
11. | Limene okapnice - opšavi rubnog zida dimnjaka i instalacijskih kanala na krovu
Dobava materijala, izrada i montaža opšavnih limova dimnjaka na ravnom krovu. Izvesti od pocinčanog lima (HRN C B4.081 ili jednakovrijedna) debljine 0,55 mm razvijene širine cca 35 cm završno obrađen plastificiranjem, u boji po odabiru projektanta na temelju predloženog uzorka. Lim završava okapnicom s obje strane odmaknutom od vertikalne površine dimnjaka za 3-4 cm. Tiplanje vijcima Ø 8 mm, brtvljenje trajnoelastičnim kitom (kao Sikaflex PRO 2HP, kao Sikaflex AT ili jednakovrijedno), te plosne galvanizirane čel. kuke uključene u stavku. Izvesti prema glavnom projektu, te izmjeri na gradilištu. U cijenu je uključen sav pomoćni i spojni materijal. Sve mjere uzeti na licu mjesta. Obračun po m¹ postavljenog opšava.
| razvijena širina lima 35 cm | m¹ | 44
jednakovrijedan proizvod (kit): tip: proizvođač: zemlja porijekla:
12. | Razni opšavi
Izrada raznih opšava od pocinčanog lima (HRN C B4.081) debljine 0,55 mm razvijene širine cca 35 cm završno obrađen plastificiranjem, u boji po odabiru projektanta na temelju predloženog uzorka, r.š. do 50 cm iz jednog ili 2 dijela. U cijeni je kompletan rad i potreban osnovni i pomoćni materijal kao: tiplanje vijcima Ø 8 mm te brtvljenje trajnoelastičnim kitom (kao Sikaflex PRO 2HP, Sikaflex AT ili jednakovrijedno), plosna željeza ili kuke za učvršćenje opšava, podložna krovna ljepenka i sl. Izvesti prema glavnom projektu i detalju, te izmjeri na gradilištu.
|  | paušal | 1
jednakovrijedan proizvod (kit): tip: proizvođač: zemlja porijekla:
B.I. | LIMARSKI RADOVI UKUPNO: |  |  | kn

## B.II.1.PVC
TROŠKOVNIK GRAĐEVINSKO OBRTNIČKIH RADOVA
B. OBRTNIČKI RADOVI / B.II.1. VANJSKA PVC STOLARIJA
r.b. | opis stavke | jed. | kol. | jed.cijena | ukupno
B.II.1. | VANJSKA PVC STOLARIJA (NEGRIJANIH PROSTORA)
OPĆI UVJETI
Sve radove izvođač mora izvoditi prema troškovniku i izvedbenoj projektnoj dokumentaciji, solidno i stručno, prema pravilima dobrog zanata i mjerama uzetima na licu mjesta, Pravilniku o ocjenjivanju sukladnosti, ispravama o sukladnosti i označavanju građevinskih proizvoda (NN 103/08, 147/09, 87/10, 129/11), Pravilniku o tehničkim mjerama i uvjetima za završne radove u zgradarstvu (Sl.list br. 21/90), Tehničkom propisu o racionalnoj upotrebi energije i toplinskoj zaštiti u zgradama (NN 128/15) sa pripadajućim normama, Tehničkom propisu o građevnim proizvodima (NN 33/10, 87/10, 146/10, 81/11, 100/11, 130/12, 81/13), prema Tehničkim propisima za prozore i vrata (NN 69/06) sa pripadajućim noramama i ostalim normama prema Odluci o popisu normi bitnih za primjenu Tehničkog propisa za prozore i vrata, te svim ostalim tehničkim propisima, priznatim tehničkim pravilima i HR normama ili jednakovrijednima, a osobito:
HRN EN 14351-1:2006, prozori i vrata - norma za proizvod, izvedbene značajke HRN EN 12207:2001, prozori i vrata - propusnost zraka HRN EN 12208:2001, prozori i vrata - vodonepropusnost HRN EN 12210:2001+AC:2005, prozori i vrata - otpornost na opterećenje vjetrom HRN EN ISO 140-3, akustika - mjerenje razine zvuka u zgradama i elementima zgrada HRN EN ISO 717-1, akustika - određivanje razine zvuka u zgradama HRN EN 410:1998, staklo u graditeljstvu - određivanje svjetlosnih i sunčanih značajka ostakljenja HRN EN 572-9:2005, staklo u graditeljstvu - proizvodi od osnovnog natrij-kalcij-silikatnog stakla HRN D.E1.012, vanjska stolarija HRN D.E8.193. i 235., vodonepropusnost i hermetičnost
Ukoliko ne postoje adekvatni standardi za materijale koji se ugrađuju, obavezno je pribaviti odgovarajući atest kao dokaz kvalitete.
Prije pristupanja izvođenju radova izvoditelj je dužan izvršiti detaljan pregled svih stolarskih elemenata, prozora i vrata koji se mijenjaju. Stolarski elementi ili njihovi dijelovi, kao i pripadajući okov, koji su oštećeni, moraju se zamijeniti novima. Pri izradi novog elementa, u jediničnu cijenu uračunat je gotov stolarski element sa pripadajućim okovom i ugradnjom na građevinu.
Radovi uključuju izradu, dobavu i montažu do potpune gotovosti PVC prozora ili vrata. Brtveljenje i spajanje prema sistemskim rješenjima propisanim od proizvođača sistema. Sav potreban okov za otvaranje potrebno je da je izrađen od INOX-a ili plastificiran u boji profila (prema rješenju projektanata). Odabrani okov prilagoditi težini i geometriji krila, tako da nesmetano zadovoljava funkciju otvaranja (otklopni, zaokretni ili zaokretno otklopni). U cijenu stavaka uključeno je i staklo.
Sve mjere obavezno je provjeriti na licu mjesta prije izrade stolarije.
Prozori i vrata ugrađuju se u građevinski pripremljeni i obrađeni otvor u AB zidu ili zidu od blok opeka pomoću vijaka primjerenih za ovakvu vrstu montaže. U cijenu je uključen sav potreban rubni opšav (vanjski i unutarnji), vanjska hidroizolacija – paropropusna folija (obuhvaćena u limarskim radovima - prozorske klupčice), unutarnja - paronepropusna folija (parna brana), toplinska izolacija te sav pričvrsni pribor. Kod ugradnje stolarije potrebno je obraditi i toplinski izolirati špalete otvora sa slojem toplinske izolacije minimalno 2 cm, ako u opisu stavke nije naznačena veća debljina TI. Obaveza je izvođača prilikom montaže onemogućiti bilo kakvu pojavu toplinskog mosta, radove izvoditi prema priloženim detaljima, pričvršćenja u otvor osnovne konstrukcije kao i prethodno opisani način zaštite od prodora vodene pare iz unutrašnjosti u konstrukciju te atmosferskih utjecaja izvana - sve to prema smjernicama i uputama za RAL-ugradnju.
U cijenu također treba biti uključena i izrada vanjske al. klupčice od al. lima deb. 1 mm, na potkonstrukciji, završno obrađene eloksažom ili plastifikacijom, prema izboru projektanta, sav ostali pomoćni i spojni materijal i sva potrebna podešavanja i prilagođavanja, osim ako stavkom nije opisano drugačije, odnosno ako to nije zasebno opisano u limarskim radovima. U cijenu također treba biti uključena i izrada unutarnje PVC klupčice, na potkonstrukciji, prema RAL ton karti-prema odabiru projektanta, osim ako stavkom nije opisano drugačije. U cijenu također treba biti uključena i izrada unutrašnjih gipskartonskih špaleta, osim ako to nije opisano zasebno u gipskartonskim radovima.
Zbog specifičnosti zadatka - sanacija - sve stavke opisane su zidarskom mjerom. Zidarska mjera je razmak konstruktivnih elemenata. Modularna mjera je razmak modularnih ravnina koji je manji od zidarske mjere. Stolarska mjera je stvarna vanjska mjera stolarskog elementa koja treba biti manja od modularne mjere. Svjetla stolarska mjera koristi se kod vrata i označava čisti razmak između dovratnika, odnosno poda i nadvratnika. Razlika između zidarske i modularne mjere kod mokre gradnje treba biti 1 – 2 cm, a kod montažne može biti i 0,5. Razlika između modularne i stolarske mjere treba biti od 0,3 do 1 cm. Stvake su opisane zidarskim (građevinskim) mjerama.
Zaokretna vrata ili prozorsko krilo je lijevo ako je okovano s lijeve strane, odnosno ako se otvara u smjeru negativne rotacije (kazaljke na satu). Stolarski elementi se izrađuju prema shemama i detaljima, te u dogovoru s projektantom i nadzornim inženjerom, a označavaju brojem troškovničke stavke.
Svi dijelovi konstrukcije i elementi pojedinih pozicija moraju biti proračunati i dimenzionirani tako da sigurno prihvaćaju opterećenja posebice vjetra (tlak, usis) i drugih atmosferskih utjecaja. Sile koje se javljaju u elementima i fasadi u cjelini moraju se prenijeti na monolitni dio zgrade, dok se deformacije i opterećenja (sile) sa zgrade ne smiju nikako prenositi na fasadu i/ili njene elemente.
Na spoju raznih kvaliteta lima izvesti potrebno galvansko razdvajanje. Izvedba razdvajanja mora biti otporna i postojana na atmosferilije i smrzavanje.
Jedinična cijena uključuje uzimanje mjera na gradilištu i definiranje ugradbenih dimenzija, tehnološku razradu svih detalja, izradu radioničkih nacrta, sav spojni materijal, sidrene ploče, mort za podlijevanje ležaja, zaštitu od korozije, postavu i skidanje radne skele, striktnu primjenu mjera zaštite od požara, sve posredne i neposredne troškove za rad, materijal, alat i građevinske strojeve, sve transporte, čišćenje tokom rada, odvoz i zbrinjavanje smeća, završno čišćenje prije primopredaje radova, nadoknadu eventualne štete nastale iz nepažnje na svojim ili tuđim radovima.
1. | Prozor negrijanog prostora spremišta
Izrada, doprema i ugradnja vanjskog dvokrilnog zaokretno-otklopnog prozora od tipskih PVC profila s parapetom visine h=171,5 cm, u građ. otvoru vel. cca 135/75 cm. Ostakljenje dvostrukim IZO staklom, ili jednakovrijednim, s proračunskim dokazom koeficijenta prolaska topline stakla jednakog ili nižeg od 1,10 W/m²K i s proračunskim dokazom koeficijenta prolaska topline prozora jednakog ili nižeg od 1,49 W/m²K - prema projektu racionalne uporabe energijom i toplinske zaštite z.o.p 015-509. Opremiti s ventusom za manipulaciju. Vanjska al. klupčica (od eloksiranog ili plastificiranog al. lima deb. 1 mm) izvedena prema detalju. Stavka uključuje kompletnu funkcionalnu, završno ugrađenu, ostakljenu i obrađenu stavku, sav okov po izboru projektanta, okvir za ugradnju, sva sidra i sidrene detalje, sav potreban opšav i pokrovne letve kao i unutarnju PVC klupčicu. U stavku je uključena obrada spoja na susjedne plohe zida i druge elemente u sklopu obloge pročelja, kao i sva potrebna prilagođenja i podešavanja kao i izrada radioničke dokumentacije koja se daje na uvid i odobrenje osobi koja vrši nadzor na objektu. Uz dokumentaciju potrebno je dostaviti uzorak profila i ostakljenja koji također treba odobriti nadzorna osoba.
Okov i profili moraju biti od istog proizvođača kako se ne bi dozvolila ugradnja manje kvalitetnog okova jednog proizvođača na profile drugog proizvođača. Prostor između zidanog dijela i profila izveden prema normama struke. Svi navedeni spojevi moraju imati vrhunsku hidroizolaciju i termoizolaciju međuprostora kako ne bi došlo do prodora vode, zraka ili prolaza topline. S vanjske strane dodatno izvesti silikoniranje kvalitetnim silikonom otpornim na atmosferske utjecaje i u boji profila.
Ostale izvedbene detalje dogovoriti s projektantom. U cijenu stavke uračunato je uzimanje mjera na licu mjesta, dobava i ugradnja. Obračun prema kompletno izvedenim i montiranim prozorima. Špalete prozora izoliraju se s grafitnim EPS-om (λ≤0,032 W/mK) debljine 2 cm prema detalju nakon usklađivanja projektnih i radioničkih nacrta. Obračunato u završnim zidarskim radovima (B.IV.)
Bilo kakva ugradnja prije odobrenja uzorka i dokumentacije, nije dozvoljena.
Vanjska alu klupčica opisana je u limarskim radovima!
Točan broj prozora koji se ugrađuju utvrđuje se nakon anketiranja svakog pojedinog suvlasnika.
Prije izrade sve mjere kontolirati u naravi!
Izvesti prema shemi stolarije (st. ST 5)
| ST 5 | kom | 9
2. | Prozor negrijanog prostora spremišta
Izrada, doprema i ugradnja vanjskog dvokrilnog zaokretno-otklopnog prozora od tipskih PVC profila s parapetom visine h=96,5 cm, u građ. otvoru vel. cca 135/150 cm. Ostakljenje dvostrukim IZO staklom, ili jednakovrijednim, s proračunskim dokazom koeficijenta prolaska topline stakla jednakog ili nižeg od 1,10 W/m²K i s proračunskim dokazom koeficijenta prolaska topline prozora jednakog ili nižeg od 1,49 W/m²K - prema projektu racionalne uporabe energijom i toplinske zaštite z.o.p 015-509. Opremiti s ventusom za manipulaciju. Vanjska al. klupčica (od eloksiranog ili plastificiranog al. lima deb. 1 mm) izvedena prema detalju. Stavka uključuje kompletnu funkcionalnu, završno ugrađenu, ostakljenu i obrađenu stavku, sav okov po izboru projektanta, okvir za ugradnju, sva sidra i sidrene detalje, sav potreban opšav i pokrovne letve kao i unutarnju PVC klupčicu. U stavku je uključena obrada spoja na susjedne plohe zida i druge elemente u sklopu obloge pročelja, kao i sva potrebna prilagođenja i podešavanja kao i izrada radioničke dokumentacije koja se daje na uvid i odobrenje osobi koja vrši nadzor na objektu. Uz dokumentaciju potrebno je dostaviti uzorak profila i ostakljenja koji također treba odobriti nadzorna osoba.
Okov i profili moraju biti od istog proizvođača kako se ne bi dozvolila ugradnja manje kvalitetnog okova jednog proizvođača na profile drugog proizvođača. Prostor između zidanog dijela i profila izveden prema normama struke. Svi navedeni spojevi moraju imati vrhunsku hidroizolaciju i termoizolaciju međuprostora kako ne bi došlo do prodora vode, zraka ili prolaza topline. S vanjske strane dodatno izvesti silikoniranje kvalitetnim silikonom otpornim na atmosferske utjecaje i u boji profila.
Ostale izvedbene detalje dogovoriti s projektantom. U cijenu stavke uračunato je uzimanje mjera na licu mjesta, dobava i ugradnja. Obračun prema kompletno izvedenim i montiranim prozorima. Špalete prozora izoliraju se s grafitnim EPS-om (λ≤0,032 W/mK) debljine 2 cm prema detalju nakon usklađivanja projektnih i radioničkih nacrta. Obračunato u završnim zidarskim radovima (B.IV.)
Bilo kakva ugradnja prije odobrenja uzorka i dokumentacije, nije dozvoljena.
Vanjska alu klupčica opisana je u limarskim radovima!
Točan broj prozora koji se ugrađuju utvrđuje se nakon anketiranja svakog pojedinog suvlasnika.
Prije izrade sve mjere kontolirati u naravi!
Izvesti prema shemi stolarije (st. ST 6)
| ST 6 | kom | 1
B.II.1. | VANJSKA PVC STOLARIJA (NEGRIJANIH PROSTORA) UKUPNO: |  |  | kn

## B.II.2.PVC
TROŠKOVNIK GRAĐEVINSKO OBRTNIČKIH RADOVA
B. OBRTNIČKI RADOVI / B.II.2. VANJSKA PVC STOLARIJA
r.b. | opis stavke | jed. | kol. | jed.cijena | ukupno
B.II.2. | VANJSKA PVC STOLARIJA (STAMBENIH PROSTORA)
OPĆI UVJETI
Sve radove izvođač mora izvoditi prema troškovniku i izvedbenoj projektnoj dokumentaciji, solidno i stručno, prema pravilima dobrog zanata i mjerama uzetima na licu mjesta, Pravilniku o ocjenjivanju sukladnosti, ispravama o sukladnosti i označavanju građevinskih proizvoda (NN 103/08, 147/09, 87/10, 129/11), Pravilniku o tehničkim mjerama i uvjetima za završne radove u zgradarstvu (Sl.list br. 21/90), Tehničkom propisu o racionalnoj upotrebi energije i toplinskoj zaštiti u zgradama (NN 128/15) sa pripadajućim normama, Tehničkom propisu o građevnim proizvodima (NN 33/10, 87/10, 146/10, 81/11, 100/11, 130/12, 81/13), prema Tehničkim propisima za prozore i vrata (NN 69/06) sa pripadajućim noramama i ostalim normama prema Odluci o popisu normi bitnih za primjenu Tehničkog propisa za prozore i vrata, te svim ostalim tehničkim propisima, priznatim tehničkim pravilima i HR normama ili jednakovrijednima, a osobito:
HRN EN 14351-1:2006, prozori i vrata - norma za proizvod, izvedbene značajke HRN EN 12207:2001, prozori i vrata - propusnost zraka HRN EN 12208:2001, prozori i vrata - vodonepropusnost HRN EN 12210:2001+AC:2005, prozori i vrata - otpornost na opterećenje vjetrom HRN EN ISO 140-3, akustika - mjerenje razine zvuka u zgradama i elementima zgrada HRN EN ISO 717-1, akustika - određivanje razine zvuka u zgradama HRN EN 410:1998, staklo u graditeljstvu - određivanje svjetlosnih i sunčanih značajka ostakljenja HRN EN 572-9:2005, staklo u graditeljstvu - proizvodi od osnovnog natrij-kalcij-silikatnog stakla HRN D.E1.012, vanjska stolarija HRN D.E8.193. i 235., vodonepropusnost i hermetičnost
Ukoliko ne postoje adekvatni standardi za materijale koji se ugrađuju, obavezno je pribaviti odgovarajući atest kao dokaz kvalitete.
Prije pristupanja izvođenju radova izvoditelj je dužan izvršiti detaljan pregled svih stolarskih elemenata, prozora i vrata koji se mijenjaju. Stolarski elementi ili njihovi dijelovi, kao i pripadajući okov, koji su oštećeni, moraju se zamijeniti novima. Pri izradi novog elementa, u jediničnu cijenu uračunat je gotov stolarski element sa pripadajućim okovom i ugradnjom na građevinu.
Radovi uključuju izradu, dobavu i montažu do potpune gotovosti PVC prozora ili vrata. Brtveljenje i spajanje prema sistemskim rješenjima propisanim od proizvođača sistema. Sav potreban okov za otvaranje potrebno je da je izrađen od INOX-a ili plastificiran u boji profila (prema rješenju projektanata). Odabrani okov prilagoditi težini i geometriji krila, tako da nesmetano zadovoljava funkciju otvaranja (otklopni, zaokretni ili zaokretno otklopni). U cijenu stavaka uključeno je i staklo.
Sve mjere obavezno je provjeriti na licu mjesta prije izrade stolarije.
Prozori i vrata ugrađuju se u građevinski pripremljeni i obrađeni otvor u AB zidu ili zidu od blok opeka pomoću vijaka primjerenih za ovakvu vrstu montaže. U cijenu je uključen sav potreban rubni opšav (vanjski i unutarnji), vanjska hidroizolacija – paropropusna folija (obuhvaćena u limarskim radovima - prozorske klupčice), unutarnja - paronepropusna folija (parna brana), toplinska izolacija te sav pričvrsni pribor. Kod ugradnje stolarije potrebno je obraditi i toplinski izolirati špalete otvora sa slojem toplinske izolacije minimalno 2 cm, ako u opisu stavke nije naznačena veća debljina TI. Obaveza je izvođača prilikom montaže onemogućiti bilo kakvu pojavu toplinskog mosta, radove izvoditi prema priloženim detaljima, pričvršćenja u otvor osnovne konstrukcije kao i prethodno opisani način zaštite od prodora vodene pare iz unutrašnjosti u konstrukciju te atmosferskih utjecaja izvana - sve to prema smjernicama i uputama za RAL-ugradnju.
U cijenu također treba biti uključena i izrada vanjske al. klupčice od al. lima deb. 1 mm, na potkonstrukciji, završno obrađene eloksažom ili plastifikacijom, prema izboru projektanta, sav ostali pomoćni i spojni materijal i sva potrebna podešavanja i prilagođavanja, osim ako stavkom nije opisano drugačije, odnosno ako to nije zasebno opisano u limarskim radovima. U cijenu također treba biti uključena i izrada unutarnje PVC klupčice, na potkonstrukciji, prema RAL ton karti-prema odabiru projektanta, osim ako stavkom nije opisano drugačije. U cijenu također treba biti uključena i izrada unutrašnjih gipskartonskih špaleta, osim ako to nije opisano zasebno u gipskartonskim radovima.
Zbog specifičnosti zadatka - sanacija - sve stavke opisane su zidarskom mjerom. Zidarska mjera je razmak konstruktivnih elemenata. Modularna mjera je razmak modularnih ravnina koji je manji od zidarske mjere. Stolarska mjera je stvarna vanjska mjera stolarskog elementa koja treba biti manja od modularne mjere. Svjetla stolarska mjera koristi se kod vrata i označava čisti razmak između dovratnika, odnosno poda i nadvratnika. Razlika između zidarske i modularne mjere kod mokre gradnje treba biti 1 – 2 cm, a kod montažne može biti i 0,5. Razlika između modularne i stolarske mjere treba biti od 0,3 do 1 cm. Stvake su opisane zidarskim (građevinskim) mjerama.
Zaokretna vrata ili prozorsko krilo je lijevo ako je okovano s lijeve strane, odnosno ako se otvara u smjeru negativne rotacije (kazaljke na satu). Stolarski elementi se izrađuju prema shemama i detaljima, te u dogovoru s projektantom i nadzornim inženjerom, a označavaju brojem troškovničke stavke.
Svi dijelovi konstrukcije i elementi pojedinih pozicija moraju biti proračunati i dimenzionirani tako da sigurno prihvaćaju opterećenja posebice vjetra (tlak, usis) i drugih atmosferskih utjecaja. Sile koje se javljaju u elementima i fasadi u cjelini moraju se prenijeti na monolitni dio zgrade, dok se deformacije i opterećenja (sile) sa zgrade ne smiju nikako prenositi na fasadu i/ili njene elemente.
Na spoju raznih kvaliteta lima izvesti potrebno galvansko razdvajanje. Izvedba razdvajanja mora biti otporna i postojana na atmosferilije i smrzavanje.
Jedinična cijena uključuje uzimanje mjera na gradilištu i definiranje ugradbenih dimenzija, tehnološku razradu svih detalja, izradu radioničkih nacrta, sav spojni materijal, sidrene ploče, mort za podlijevanje ležaja, zaštitu od korozije, postavu i skidanje radne skele, striktnu primjenu mjera zaštite od požara, sve posredne i neposredne troškove za rad, materijal, alat i građevinske strojeve, sve transporte, čišćenje tokom rada, odvoz i zbrinjavanje smeća, završno čišćenje prije primopredaje radova, nadoknadu eventualne štete nastale iz nepažnje na svojim ili tuđim radovima.
1. | Ostakljena balkonska stijena
Izrada, doprema i ugradnja vanjske balkonske stijene od tipskih PVC profila, koja se sastoji od dvokrilnih zaokretno-otklopnih ostakljenih vrata i šest fiksnih ostakljenih polja, u građ. otvoru vel. cca 305/236,5 cm. RAL ugradnja u armirano-betonski zid. Ostakljenje dvostrukim IZO staklom 4/16Ar/c4 ili jednakovrijedno, s proračunskim dokazom koeficijenta prolaska topline stakla jednakog ili nižeg od 1,10 W/m²K i s proračunskim dokazom koeficijenta prolaska topline prozora jednakog ili nižeg od 1,32 W/m²K - prema projektu racionalne uporabe energije i toplinske zaštite z.o.p 015-509. Opremiti s ventusom za manipulaciju. Stavka uključuje kompletnu funkcionalnu, završno ugrađenu, ostakljenu i obrađenu stavku, sav okov po izboru projektanta, okvir za ugradnju, sva sidra i sidrene detalje, sav potreban opšav i pokrovne letve. U stavku je uključena obrada spoja na susjedne plohe zida i druge elemente u sklopu obloge pročelja, kao i sva potrebna prilagođenja i podešavanja kao i izrada radioničke dokumentacije koja se daje na uvid i odobrenje osobi koja vrši nadzor na objektu. Uz dokumentaciju potrebno je dostaviti uzorak profila i ostakljenja koji također treba odobriti nadzorna osoba.
Okov i profili moraju biti od istog proizvođača kako se ne bi dozvolila ugradnja manje kvalitetnog okova jednog proizvođača na profile drugog proizvođača. Prostor između zidanog dijela i profila izveden prema normama struke. Svi navedeni spojevi moraju imati vrhunsku hidroizolaciju i termoizolaciju međuprostora kako ne bi došlo do prodora vode, zraka ili prolaza topline.
Ostale izvedbene detalje dogovoriti s projektantom. U cijenu stavke uračunato je uzimanje mjera na licu mjesta, dobava i ugradnja. Obračun prema kompletno izvedenim i montiranim prozorima. Špalete stijene izoliraju se s grafitnim EPS-om (λ≤0,032 W/mK) debljine 2 cm prema detalju nakon usklađivanja projektnih i radioničkih nacrta. Obračunato u završnim zidarskim radovima (B.IV.).
Bilo kakva ugradnja prije odobrenja uzorka i dokumentacije, nije dozvoljena.
Prije izrade sve mjere kontolirati u naravi!
Izvesti prema shemi stolarije (st. ST 4)
| ST 4 | kom | 1
2. | Prozor grijanog prostora stana
Izrada, doprema i ugradnja vanjskog dvokrilnog zaokretno-otklopnog prozora od tipskih PVC profila s parapetom visine h=80 cm, u građ. otvoru vel. cca 135/150 cm. RAL ugradnja u armirano-betonski zid. Ostakljenje dvostrukim IZO staklom, ili jednakovrijednim, s proračunskim dokazom koeficijenta prolaska topline stakla jednakog ili nižeg od 1,10 W/m²K i s proračunskim dokazom koeficijenta prolaska topline prozora jednakog ili nižeg od 1,43 W/m²K - prema projektu racionalne uporabe energijom i toplinske zaštite z.o.p 015-509. Opremiti s ventusom za manipulaciju. Vanjska al. klupčica (od eloksiranog ili plastificiranog al. lima deb. 1 mm) izvedena prema detalju. Postojeće grilje koje se ne mijenjaju (samo demontaža i ponovna montaža opisana je u Radovima rušenja i demontaže A.II.1 st 3.), te nove PVC grilje s pomičnim lamelama za zaštitu od sunca (uključene u stavku) ugraditi na vanjskom rubu zida. Postojeće metalne grilje na zapadnom pročelju postaviti na pantove koji su učvrščeni na armiranobetonski zid pomoću nosača za grilje od pocinčanog lima 5 mm (''L''profil 12/8, širine 8 cm). Okvire PVC i drvenih grilja učvrstiti na armiranobetonski zid pomoću nosača za grilje od pocinčanog lima 5 mm (''L''profil 12/8, širine 8 cm). Stavka uključuje kompletnu funkcionalnu, završno ugrađenu, ostakljenu i obrađenu stavku, sav okov po izboru projektanta, okvir za ugradnju, sva sidra i sidrene detalje, sav potreban opšav i pokrovne letve kao i unutarnju PVC klupčicu.
U stavku je uključena obrada spoja na susjedne plohe zida i druge elemente u sklopu obloge pročelja, kao i sva potrebna prilagođenja i podešavanja kao i izrada radioničke dokumentacije koja se daje na uvid i odobrenje osobi koja vrši nadzor na objektu. Uz dokumentaciju potrebno je dostaviti uzorak profila i ostakljenja koji također treba odobriti nadzorna osoba.
Okov i profili moraju biti od istog proizvođača kako se ne bi dozvolila ugradnja manje kvalitetnog okova jednog proizvođača na profile drugog proizvođača. Prostor između zidanog dijela i profila izveden prema normama struke. Svi navedeni spojevi moraju imati vrhunsku hidroizolaciju i termoizolaciju međuprostora kako ne bi došlo do prodora vode, zraka ili prolaza topline.
Ostale izvedbene detalje dogovoriti s projektantom. U cijenu stavke uračunato je uzimanje mjera na licu mjesta, dobava i ugradnja. Obračun prema kompletno izvedenim i montiranim prozorima. Špalete prozora izoliraju se s grafitnim EPS-om (λ≤0,032 W/mK) debljine 2 cm prema detalju nakon usklađivanja projektnih i radioničkih nacrta. Obračunato u završnim zidarskim radovima (B.IV.)
Bilo kakva ugradnja prije odobrenja uzorka i dokumentacije, nije dozvoljena.
Vanjska alu klupčica opisana je u limarskim radovima!
Točan broj prozora koji se ugrađuju utvrđuje se nakon anketiranja svakog pojedinog suvlasnika.
Prije izrade sve mjere kontolirati u naravi!
Izvesti prema shemi stolarije (st. ST 1)
| ST 1 | kom | 9
| (zamjena grilja novim PVC griljama prema shemi) ST 1 | kom | 9
3. | Prozor grijanog prostora stana
Izrada, doprema i ugradnja vanjskog dvokrilnog zaokretno-otklopnog prozora od tipskih PVC profila s parapetom visine h=125 cm, u građ. otvoru vel. cca 125/105 cm. RAL ugradnja u armirano-betonski zid. Ostakljenje dvostrukim IZO staklom, ili jednakovrijednim, s proračunskim dokazom koeficijenta prolaska topline stakla jednakog ili nižeg od 1,10 W/m²K i s proračunskim dokazom koeficijenta prolaska topline prozora jednakog ili nižeg od 1,43 W/m²K - prema projektu racionalne uporabe energijom i toplinske zaštite z.o.p 015-509. Opremiti s ventusom za manipulaciju. Vanjska al. klupčica (od eloksiranog ili plastificiranog al. lima deb. 1 mm) izvedena prema detalju. Postojeće grilje koje se ne mijenjaju (samo demontaža i ponovna montaža opisana je u Radovima rušenja i demontaže A.II.1 st 3.), te nove PVC grilje s pomičnim lamelama za zaštitu od sunca (uključene u stavku) ugraditi na vanjskom rubu zida. Okvire PVC i drvenih grilja učvrstiti na armiranobetonski zid pomoću nosača za grilje od pocinčanog lima 5 mm (''L''profil 12/8, širine 8 cm). Stavka uključuje kompletnu funkcionalnu, završno ugrađenu, ostakljenu i obrađenu stavku, sav okov po izboru projektanta, okvir za ugradnju, sva sidra i sidrene detalje, sav potreban opšav i pokrovne letve kao i unutarnju PVC klupčicu. U stavku je uključena obrada spoja na susjedne plohe zida i druge elemente u sklopu obloge pročelja, kao i sva potrebna prilagođenja i podešavanja kao i izrada radioničke dokumentacije koja se daje na uvid i odobrenje osobi koja vrši nadzor na objektu. Uz dokumentaciju potrebno je dostaviti uzorak profila i ostakljenja koji također treba odobriti nadzorna osoba.
Okov i profili moraju biti od istog proizvođača kako se ne bi dozvolila ugradnja manje kvalitetnog okova jednog proizvođača na profile drugog proizvođača. Prostor između zidanog dijela i profila izveden prema normama struke. Svi navedeni spojevi moraju imati vrhunsku hidroizolaciju i termoizolaciju međuprostora kako ne bi došlo do prodora vode, zraka ili prolaza topline.
Ostale izvedbene detalje dogovoriti s projektantom. U cijenu stavke uračunato je uzimanje mjera na licu mjesta, dobava i ugradnja. Obračun prema kompletno izvedenim i montiranim prozorima. Špalete prozora izoliraju se s grafitnim EPS-om (λ≤0,032 W/mK) debljine 2 cm prema detalju nakon usklađivanja projektnih i radioničkih nacrta. Obračunato u završnim zidarskim radovima (B.IV.)
Bilo kakva ugradnja prije odobrenja uzorka i dokumentacije, nije dozvoljena.
Vanjska alu klupčica opisana je u limarskim radovima!
Točan broj prozora koji se ugrađuju utvrđuje se nakon anketiranja svakog pojedinog suvlasnika.
Prije izrade sve mjere kontolirati u naravi!
Izvesti prema shemi stolarije (st. ST 2)
| ST 2 | kom | 2
| (zamjena grilja novim PVC griljama prema shemi) ST 2 | kom | 10
4. | Prozor grijanog prostora stana
Izrada, doprema i ugradnja vanjskog jednokrilnog zaokretno-otklopnog prozora od tipskih PVC profila s parapetom visine h=125 cm, u građ. otvoru vel. cca 65/105 cm. RAL ugradnja u armirano-betonski zid. Ostakljenje dvostrukim IZO staklom, ili jednakovrijednim, s proračunskim dokazom koeficijenta prolaska topline stakla jednakog ili nižeg od 1,10 W/m²K i s proračunskim dokazom koeficijenta prolaska topline prozora jednakog ili nižeg od 1,43 W/m²K - prema projektu racionalne uporabe energijom i toplinske zaštite z.o.p 015-509. Opremiti s ventusom za manipulaciju. Vanjska al. klupčica (od eloksiranog ili plastificiranog al. lima deb. 1 mm) izvedena prema detalju. Stavka uključuje kompletnu funkcionalnu, završno ugrađenu, ostakljenu i obrađenu stavku, sav okov po izboru projektanta, okvir za ugradnju, sva sidra i sidrene detalje, sav potreban opšav i pokrovne letve kao i unutarnju PVC klupčicu. U stavku je uključena obrada spoja na susjedne plohe zida i druge elemente u sklopu obloge pročelja, kao i sva potrebna prilagođenja i podešavanja kao i izrada radioničke dokumentacije koja se daje na uvid i odobrenje osobi koja vrši nadzor na objektu. Uz dokumentaciju potrebno je dostaviti uzorak profila i ostakljenja koji također treba odobriti nadzorna osoba.
Okov i profili moraju biti od istog proizvođača kako se ne bi dozvolila ugradnja manje kvalitetnog okova jednog proizvođača na profile drugog proizvođača. Prostor između zidanog dijela i profila izveden prema normama struke. Svi navedeni spojevi moraju imati vrhunsku hidroizolaciju i termoizolaciju međuprostora kako ne bi došlo do prodora vode, zraka ili prolaza topline.
Ostale izvedbene detalje dogovoriti s projektantom. U cijenu stavke uračunato je uzimanje mjera na licu mjesta, dobava i ugradnja. Obračun prema kompletno izvedenim i montiranim prozorima. Špalete prozora izoliraju se s grafitnim EPS-om (λ≤0,032 W/mK) debljine 2 cm prema detalju nakon usklađivanja projektnih i radioničkih nacrta. Obračunato u završnim zidarskim radovima (B.IV.)
Bilo kakva ugradnja prije odobrenja uzorka i dokumentacije, nije dozvoljena.
Vanjska alu klupčica opisana je u limarskim radovima!
Točan broj prozora koji se ugrađuju utvrđuje se nakon anketiranja svakog pojedinog suvlasnika.
Prije izrade sve mjere kontolirati u naravi!
Izvesti prema shemi stolarije (st. ST 3)
| ST 3 | kom | 1
B.II.2 | VANJSKA PVC STOLARIJA (STAMBENIH PROSTORA) UKUPNO: |  |  | kn

## B.III. BRA
TROŠKOVNIK GRAĐEVINSKO OBRTNIČKIH RADOVA
B. OBRTNIČKI RADOVI / B.III. BRAVARSKI RADOVI
r.b. | opis stavke | jed. | kol. | jed.cijena | ukupno
B.III. | BRAVARSKI RADOVI
OPĆI UVJETI
Sve radove izvođač mora izvoditi prema troškovniku i izvedbenoj projektnoj dokumentaciji, solidno i stručno, prema pravilima dobrog zanata i mjerama uzetima na licu mjesta, Pravilniku o ocjenjivanju sukladnosti, ispravama o sukladnosti i označavanju građevinskih proizvoda (NN 103/08, 147/09, 87/10, 129/11), Pravilniku o tehničkim mjerama i uvjetima za završne radove u zgradarstvu (Sl.list br. 21/90), Tehničkom propisu o racionalnoj upotrebi energije i toplinskoj zaštiti u zgradama (NN 128/15) s pripadajućim normama, Tehničkom propis o građevnim proizvodima (NN 33/10, 87/10, 146/10, 81/11, 100/11, 130/12, 81/13), prema Tehničkim propisima za prozore i vrata (NN 69/06) sa pripadajućim noramama i ostalim normama prema Odluci o popisu normi bitnih za primjenu Tehničkog propisa za prozore i vrata, te svim ostalim tehničkim propisima, priznatim tehničkim pravilima i HR normama ili jednakovrijednima, a osobito:
Prije pristupanju izvođenju radova izvoditelj je dužan izvršiti detaljan pregled svih bravarskih elemenata, prozora i vrata koji se mijenjaju. Bravarski elementi ili njihovi dijelovi, kao i pripadajući okov, koji su oštećeni, moraju se zamijeniti novima. Pri izradi novog elementa, u jediničnu cijenu uračunat je gotov bravarski element sa pripadajućim okovom i ugradnjom na građevinu.
Radovi uključuju izradu, dobavu i montažu do potpune gotovosti al. prozora ili vrata od profila sa ili bez prekinutog termičkog mosta, eloksirani ili termolakirani prema RAL ton karti u boji po odabiru projektanta. Brtveljenje i spajanje prema sistemskim rješenjima propisanim od proizvođača sistema. Sav potreban okov za otvaranje potrebno je da je izrađen od INOX-a ili plastificiran u boji profila (prema rješenju projektanata). Odabrani okov prilagoditi težini i geometriji krila, tako da nesmetano zadovoljava funkciju otvaranja (otklopni, zaokretni ili zaokretno otklopni). U cijenu stavaka uključeno je i staklo.
Sve mjere obavezno je provjeriti na licu mjesta prije izrade bravarije.
Svi dijelovi konstrukcije i elementi pojedinih pozicija moraju biti proračunati i dimenzionirani tako da sigurno prihvaćaju opterećenja posebice vjetra (tlak, usis) i drugih atmosferskih utjecaja. Sile koje se javljaju u elementima i fasadi u cjelini moraju se prenijeti na monolitni dio zgrade, dok se deformacije i opterećenja (sile) sa zgrade ne smiju nikako prenositi na fasadu i/ili njene elemente.
Na spoju raznih kvaliteta lima izvesti potrebno galvansko razdvajanje. Izvedba razdvajanja mora biti otporna i postojana na atmosferilije i smrzavanje.
Jedinična cijena uključuje uzimanje mjera na gradilištu i definiranje ugradbenih dimenzija, tehnološku razradu svih detalja, izradu radioničkih nacrta, sav spojni materijal, sidrene ploče, mort za podlijevanje ležaja, zaštitu od korozije, postavu i skidanje radne skele, striktnu primjenu mjera zaštite od požara, sve posredne i neposredne troškove za rad, materijal, alat i građevinske strojeve, sve transporte, čišćenje tokom rada, odvoz i zbrinjavanje smeća, završno čišćenje prije primopredaje radova, nadoknadu eventualne štete nastale iz nepažnje na svojim ili tuđim radovima.
1. | Rezanje vertikalnih cijevi na postojećim zaštitnim ogradama u lođama
Rezanje vertikalnih cijevi postojeće čelične ograde lođa na njezinim bočnim stranama zbog sprečavanja nastanka toplinskih mostova prilikom postave toplinske izolacije u ETICS sustavu debljine 8 cm. Sve čelične dijelove zaštiti i završno obraditi odgovarajućom bojom, prema izboru glavnog projektanta. Horizontalne dijelove ograde koji ostaju učvršćeni u armirano-betonski zid treba prije izvođenja nove fasade dodatno zaštititi od korozije.
| Izvodi se na dvjema bočnim stranicama ograde lođe, obračun paušalno po lođi. | kom | 20
B.III. | BRAVARSKI RADOVI UKUPNO: |  |  | kn

## B.IV._zz
TROŠKOVNIK GRAĐEVINSKO OBRTNIČKIH RADOVA
B. OBRTNIČKI RADOVI / B.IV. ZAVRŠNI ZIDARSKO - FASADERSKI RADOVI
r.b. | opis stavke | jed. | kol. | jed.cijena | ukupno
B.IV. | ZAVRŠNI ZIDARSKO - FASADERSKI RADOVI
OPĆI UVJETI
Sve radove izvođač mora izvoditi prema troškovniku i izvedbenoj projektnoj dokumentaciji, solidno i stručno, prema pravilima dobrog zanata, Zakonu o građevnim proizvodima (NN 76/13), Pravilniku o ocjenjivanju sukladnosti, ispravama o sukladnosti i označavanju građevinskih proizvoda (NN 103/08, 147/09, 87/10, 129/11), Pravilniku o tehničkim mjerama i uvjetima za završne radove u zgradarstvu (Sl.list br. 21/90), Tehničkom propisu o racionalnoj upotrebi energije i toplinskoj zaštiti u zgradama (NN 128/15) s pripadajućim normama, Tehničkom propisu o građevnim proizvodima (NN 33/10, 87/10, 146/10, 81/11, 100/11, 130/12, 81/13, 136/14), te svim ostalim hrvatskim i europskim tehničkim propisima i normama i priznatim tehničkim pravilima ili jednakovrijednima, a osobito :
HRN EN 13162:2012, tvornički izrađeni proizvodi od mineralne vune (MW) HRN EN 13163:2012, tvornički izrađeni proizvodi od ekspandiranog polistirena (ESP) HRN EN 13164:2012, tvornički izrađeni proizvodi od ekstrudirane polistirenske pjene (XPS) HRN EN 13165:2012, tvornički izrađeni proizvodi od tvrde poliuretanske pjene (PUR) HRN EN 13166:2012, tvornički izrađeni proizvodi od fenolne pjene (PF) HRN EN 13167:2012, tvornički izrađeni proizvodi od ćelijastog (pjenastog) stakla (CG) HRN EN 13168:2012, tvornički izrađeni proizvodi od drvene vune (WW) HRN EN 13169:2012, tvornički izrađeni proizvodi od ekspandiranog perlita (EPB) HRN EN 13170:2012, tvornički izrađeni proizvodi od ekspandiranog pluta (ICB) HRN EN 13171:2012, tvornički izrađeni proizvodi od drvenih vlakana (WF) -- Specifikacija (EN 13171:2008) ETAG 004, 03/00, 06/08, EXTERNAL THERMAL INSULATION COMPOSITE SYSTEMS WITH RENDERING HRN EN 13499:2004, povezani sustavi za vanjsku toplinsku izolaciju (ETICS) na osnovi EPS HRN EN 13500:2004, povezani sustavi za vanjsku toplinsku izolaciju (ETICS) na osnovi MW HRN EN 13172:2012, toplinsko - izoalcijski proizvodi, vrednovanje sukladnosti HRN EN 13495, toplinsko-izolacijski proizvodi za primjenu u zgradarstvu - određivanje otpornosti na čupanje povezanih sustava za vanjsku toplinsku izolaciju (ETICS) HRN EN 13501-1, razredba građevnih proizvoda i građevnih elemenata prema ponašanju u požaru HRN DIN 18 516, ventilirane fasade HRN EN 998-1, specifikacija morta za ziđe HRN EN 15824, specifikacije za vanjske i unutarnje žbuke na osnovi organskih veziva HRN EN 1991-1-4: Eurocod 1 - Djelovanja na konstrukcije - Dio 1-4: Opća djelovanja - Djelovanja vjetra - nacionalni dodatak |  |  |  |  | 1
HRN EN 14063-1:2008, na mjestu primjene oblikovani proizvodi od lakoagregatne ekspandirane gline HRN EN 14064-1:2010, nevezani proizvodi od mineralne vune (MW) oblikovani na mjestu primjene HRN EN 14064-2:2010, nevezani proizvodi od mineralne vune (MW) oblikovani na mjestu primjene HRN EN 14316-1:2008, oblikovanje toplinske izolacije na mjestu primjene od proizvoda na bazi eksp. perlita (EP)
HRN B.C1.030, B.C8.030, građevinski gips HRN B.C1.020, B.C8.030, građevinsko vapno HRN B.C8.015,022 – 026, cement HRN B.C8.011, portland cement HRN B.C8.030, pijesak HRN U.M2.010, U.M2.012, mortovi HRN U.F2.010, tehički normativi za izvođenje fasaderskih radova
Ukoliko ne postoje adekvatni standardi za materijale koji se ugrađuju, obavezno je pribaviti odgovarajući atest kao dokaz kvalitete.
Izvoditelj je dužan osigurati i zaštititi sve dijelove građevine na kojima se izvode radovi, radi sprečavanja oštećenja tijekom izvedbe. Pojava svih oštećenja na dijelovima na kojima se ne izvode radovi ili koji su nastupili nepažnjom izvoditelja isti je dužan otkloniti o vlastitom trošku. Naročitu pažnju treba posvetiti zaštiti prozorskih stakala koje treba zaštititi PVC građevinskom folijom. Ta zaštita ulazi u jediničnu cijenu izvedbe pročelja zgrade.
Sav rad, sve komunikacije i sav transport vrši se isključivo s vanjske strane građevine, tj. preko skele. Zidarsko-fasaderski radovi se izvode na dobro očišćenoj i otprašenoj površini zida te ih treba izvoditi samo u povoljnim vremenskim uvjetima, uz odgovarajuće osiguranje i zaštitu svježe ožbukanih površina od štetnog utjecaja djelovanja sunca i oborina. Sve detalje izvedbe na pročelju potrebno je dogovoriti i na njih ishoditi suglasnost nadzornog inženjera, a prije pristupanja izvedbi radova. Obračun svih radova vršit će se kako je to naznačeno u opisu stavke.
Žbukati tek kada se zidovi osuše i slegne zgrada. Ne smije se žbukati kad postoji opasnost od smrzavanja ili ekstremno visokih temperatura 30° ili više. Zidovi moraju biti prije žbukanja čisti, a fuge udubljene, da se žbuka može dobro primiti. Prije žbukanja dobro je da se zidovi navlaže, a osobito kod cementnog morta. Ukoliko na zidovima izbija salitra – treba ih četkom očistiti i oprati rastvorom solne kiseline u vodi (omjer 1:10) o trošku izvođača i dodavati sredstvo protiv izbijanja salitre u mort. Prva faza žbukanja je bacanje grubog šprica (oštri pijesak, cement, voda) i to zidarskom žlicom, a ne tavom. Na grubi špric bacati grubu žbuku kojom se definira ravnina žbukane plohe. Fina žbuka služi samo za zaglađivanje površina. Treba je izraditi tako da površine budu posve ravne i glatke, a uglovi i bridovi, te spojevi zida i stropa izvedeni oštro ukoliko u troškovniku nije drugačije označeno. Rabiciranje žbuke izvodi se pomoću tekstilno staklene mrežice otporne na alkalije ili sitno pletene mreže od nehrđajućeg čelika. Točno izvedena žbuka je ona koja po horizontali i vertikali nema odstupanja veća od 1 0/00 u bilo kojem smjeru, za jednu etažu. Troškovi sanacije dijelova izvedenih van ovih kriterija padaju na teret izvođača radova.
Kod obrade fasade plemenitom žbukom bila to šerana ili prskana (hirofa), žbuka mora biti kvalitetna, tvorničke izvedbe u izabranoj boji i kvaliteti. Kod izrade fasadnih žbuka raditi prema uputstvu proizvođača. Grebana se žbuka zove i šerana, a prskana hirofa. Izrada strojne žbuke na zidovima: na zidovima kuhinja i kupaonica izvodi se žbuka na bazi cementa, a u ostalim prostorijama na bazi gipsa. Prilikom izrade postavljaju se alu vodilice i kutne letvice. Stropovi nisu predviđeni za žbukanje. U cijenu stavke uključene su sve potrebne predradnje koje je potrebno izvršiti na AB zidovima i spojnim zidovima cigle i AB (premaz, impregnacija, bandažiranje) kao i sav potreban rad, materijal i radna skela.
Mort za žbukanja mora odgovarati HRN U.M2.012. Prije žbukanja sve zidne površine potrebno je očistiti i pošpricati rijetkim cementnim mortom u omjeru 1:1. Završne plohe zida moraju biti ravne, fine i jednolično zaglađene. Mort treba biti miješan u omjerima materijala kako je određeno projektom morta, a koji je dužan dostaviti izvođač. Navedenim projektom se mora postići projektirana marka morta. Sav pribor koji se koristi pri mješanju i transportu se treba održavati čistim. Nakon što se mort izvadi iz mješalice ne smije mu se dodavati nikakav materijal. Mort mora biti upotrebljen prije nego počne vezivanje. Mort mora imati plastičnu konzistenciju određenu normama za mort. Unaprijed pripremljeni mort treba rabiti u skladu s uputama proizvođača i prije kraja roka uporabe deklariranog od proizvođača.
ETICS (the external thermal insulation composite system), odnosno povezani sustav za vanjsku toplinsku izolaciju sastoji se od ljepila, toplinske izolacije (EPS, mineralna vuna), polimercementne armirane žbuke, impregnacijskog premaza i završne žbuke u odabranoj boji i teksturi (silikatna, akrilna, silikonska). ETICS sustav treba izvoditi komponentama jednog, odabranog sustava. Kod ugradnje svih komponenti pridržavati se uputa proizvođača (način ugradnje, sušenje). Pri izvedbi ETICS-a, odnosno povezanog sustava za vanjsku toplinsku izolaciju potrebno je pridržavati se Smjernica za izradu ETICS sustava (HUPFAS). Izbor pričvrsnica mora odgovarati kategoriji opterećenja za postojeću podlogu u skladu sa smjernicom ETAG 014. Svaka pričvrsnica koja se koristi treba imati dokaz uporabljivosti u skladu s europskom smjernicom ETAG 014 prema kojoj treba biti izdana tehnička ocjena. Ako podloga ne odgovara nit jednoj kategoriji prema ETAG 014, potrebno je izvesti ispitivanje nosivosti pričvrsnice na gradilištu (pull-off) test. Tip i broj pričvrsnica po m² određuje se na temelju proračuna negativnih tlakova u skladu s važećom hrvatskom normom HRN EN 1991-1-4:2012/NA: 2012: Eurokod 1- Djelovanja na konstrukcije – dio 1-4: Opća djelovanja – Djelovanja vjetra – nacionalni dodatak i nosivosti pričvrsnice na postojećoj podlozi. Norma vrijedi za zgrade visine do 22 m, omjera visine i manje strane objekta h/d≤2, nadmorske visine do 500 mnm, te nazivne brzine vjetra do vref,0 35 m/s. Za sve ostale slučajeve obavezno je izraditi proračun broja pričvrsnica u skladu s važećim hrvatskim tehničkim propisima. Duljinu pričvrsnica je potrebno odrediti na način da se osigura, od proizvođača propisana, dubina sidrenja. Pričvrsnice ne smiju biti sidrene u žbuku, već isključivo u nosivu podlogu (beton, opeka). Lijepljenje toplinske izolacije na podlogu treba vršiti na način kako je to opisano u nacionalnim Smjernicama z aizradu ETICS sustava (HUPFAS-a). Pričvrsnica može efikasno pružiti negativno opterećenje vjetrom jedino ako se ispod nje nalazi sloj ljepila. Temeljem važeće hrvatske i europske građevne regulative svi su ponuđači sustava dužni nuditi kompletni toplinsko - izolacijski sustav za koji je proveden postupak ocijenjivanja sukladnosti i izdane isprave o sukladnosti u skladu s odredbama Pravilnika za ocijenjivanje sukladnosti, isprave o skuladnosti i označavanje građevnih proizvoda (NN 103/08, 147/09, 87/10, 129/11). Izvođači su dužni iste ugraditi prema tehničkoj uputi proizvođača i smjernicama HUPFAS-a te kontrolirati jesu li proizvodi koji su isporučeni na gradilište dio sustava. Izvođač sustava i nadzorni inženjner na gradilištu obavezni su kontrolirati jesu li isporučeni elementi odgovarajućeg sustava za koji je proveden postupak ocijenja sukladnosti u skladu s važećim zakonima i propisima, te na gradilištu imati svu pripadajuću dokumentaciju (tehničke upute, potvrde, izjave o sukladnosti i dr.).
Ukoliko se izvodi ventilirano pročelje, radove treba uskladiti s radovima na izvedbi ventiliranog pročelja i ugradnjom prozora i vrata u sklopu istog ventiliranog pročelja (vidi odgovarajuće grupe radova). To se odnosi kako na izvedbu detalja spojeva i potkonstrukcije te brtvljenja i kitanja (odnosno obrada spojeva), tako i na vremensko usklađenje izvođenja radova (koordinacija izvođenja). Potrebno je koordinirati svoje aktivnosti sa ostalim sudionicima u projektu a prema terminskom planu.
Zidarska pripomoć obrtnicima, instalaterima, nošenje izuzetno teških predmeta i pripomoć kod raznih ugradnji obračunava se u radnim satima, a u cijenu je uključen i sav potreban materijal za pripomoć (za krpanja, ugradnju i sl.).
Prilikom izrade fasadnih skela potrebno se je pridržavati propisa zaštite na radu po pitanjima radnih ploha, zaštitnih ograda i prilaza. Materijal za izradu skela mora biti potpuno ispravan. Odgovorna osoba dužna je izvršiti pregled materijala prije ugradnje. Skele moraju biti izvedene po mjerama i na način označen u statičkom računu i nacrtima za skele. Izvedene skele moraju biti sposobne podnijeti predviđeno opterećenje i moraju biti stabilne. Fasadne skele obračunavaju se po m² projekcije skele u ravnini pročelja, mjereno po vanjskom rubu i 1 m′ nad najvišom površinom.
Izvođač će pristupiti izvedbi završnih zidarskih radova tek nakon što projektant potpisom potvrdi tehnološku razradu svih detalja.
Jedinična cijena uključuje sve pripremne i završne radove, tehnološku razradu svih detalja, postavu i skidanje radne skele, sve posredne i neposredne troškove za rad, materijal, alat i građevinske, ispiranje i otprašivanje površine zida, sav otežani rad na izvedbi, zaštitu izvedenog dijela pročelja, zaštitu PVC građ. folijom prozorskih stakala, sav potrebni horizontalni i vertikalni prijevoz kao i prijevoz do gradilišta, čišćenje tokom rada, odvoz i zbrinjavanje smeća, završno čišćenje prije primopredaje radova, nadoknadu eventualne štete nastale iz nepažnje na svojim ili tuđim radovima, usklađenje organizacije rada s operativnim planom, primjenu svih mjera zaštite na radu.
Sve mjere provjeriti na terenu. Nuditi nakon uvida na licu mjesta. Ukoliko je to moguće izvršiti provjeru postojećeg stanja konstrukcije prije nuđenja. Nakon demontaže i uvida u postojeće stanje nosive konstrukcije napraviti provjeru opterećenja, izračun opterečenja novih slojeva mora biti odobren od strane inženjera konstrukcije i nadzornog inženjera. U slučaju potrebe za odstupanjem od predviđenih slojeva, isti se neće obračunavati kao dodatni rad. U cijeni predvidjeti eventualno potrebne izmjene na licu mjesta zbog specifičnosti zadatka (sanacija).
Radovi završnog žbukanja (armirana polimercementna žbuka, impregnacijski premaz i završna žbuka) zidova određeni su prema normativima (GN 421) i standardima u građevinarstvu, a obračunavaju se na sljedeći način: 1. Otvori veličine do 3,0 m² ne odbijaju se, a njihove špalete se posebno ne obračunavaju. 2. Kod otvora veličine 3,0 do 5,0 m² odbija se površina preko 3,0 m², a špalete se posebno ne obračunavaju. 3. Kod otvora preko 5,0 m² odbija se površina preko 3,0 m², a špalete oko otvora se obračunavaju posebno. Ako su špalete veće od 20 cm, tada se višak preko 20 cm obračunava posebno po m².
1. | Vanjski zidovi, MV = 8 cm - oznake VZ1, VZ2, VZ1.1
Izvedba certificiranog ETICS-a (prema normi HRN EN 13500:2004 ili jednakovrijedna) sustava toplinske izolacije vanjskih zidova, klasificiranje otpornosti na požar (prema normi HRN EN 13501-1 ili jednakovrijedna), kao Termovol Samoborka ili jednakovrijedan proizvod sa svim potrebnim predradnjama i pripremom podloge. Toplinska izolacija se izvodi mineralnom (kamenom) vunom (λ≤0,036 W/mK, A1-d1), debljine 8 cm, s tankoslojnim polimer cementnim mortom debljine min 0,5 cm nanesenim u dva sloja i armiranim staklenom alkalnootpornom mrežicom između slojeva. Završni dekorativni sloj izvesti od tankoslojne silikonske žbuke debljine 2 mm s dodatkom fungicida na prethodno impregniranu podlogu prema odabranom proizvođaču i tipu završnog sloja. Izbor završne žbuke, boja, granulacija i tekstura žbuke po odabiru projektanta - nikakva dodatna obrada ploha nije potrebna. U stavku je uključena izvedba probnih uzoraka boje na pročelju zgrade prije odabira završne nijanse boje. Ploče mineralne (kamene) vune su lijepljene na podlogu i mehanički učvršćene plastičnim pričvrsnicama sa širokim glavama, sve prema preporuci proizvođača. Minimalni broj pričvrsnica je 6, a maksimalni 12 kom/m². Izbor pričvrsnica i potrebni broj kom po m² je opisan u općim uvjetima.
U cijenu su uključeni svi potrebni profili za žbukanje i profili za pročelje, alu i/ili PVC kutnici (s mrežicom), sokl profili, okapni profili na nadvojima otvora, ojačanja za rubove, otvore, uglove i dr., te brtvljenje spojeva pročelja i vanjske stolarije i bravarije brtvom Sd=0,50.
Sve radove treba izvesti isključivo po uputama, koristeći materijale, alate i način izvođenja po tehnologiji proizvođača slojeva pročelja, prema gl. arhitektonskom projektu i detaljima, te projektu racionalne uporabe energije i toplinske zaštite z.o.p. 015-509. Način obračuna: Obračun toplinske izolacije i završne žbuke (armirana polimercementna žbuka, impregnacijski premaz i završna žbuka) je po m² izvedene površine na sljedeći način: Kod obračuna TI otvori se odbijaju u čitavoj površini. Toplinska izolacija špaleta od grafitnog EPSa - (λ≤0,032 W/mK) debljine 2 cm obračunava se zasebno u m². Obračun završne žbuke (armirana polimercementna žbuka, impregnacijski premaz i završna žbuka) određen je prema građevinskoj normi i opisan je u općim uvjetima.
| toplinska izolacija zidova pročelja (MV) d = 8 cm | m² | 1364
| topl. izolacija špaleta prozora (graf. EPS) d = 2 cm | m² | 83.325
| završna žbuka | m² | 1595
jednakovrijedan proizvod (ETICS sustav): tip: proizvođač: zemlja porijekla:
2. | Vanjski zidovi, MV = 4 cm - oznaka VZ1a
Izvedba certificiranog ETICS-a (prema normi HRN EN 13500:2004 ili jednakovrijedna) sustava toplinske izolacije vanjskih zidova, klasificiranje otpornosti na požar (prema normi HRN EN 13501-1 ili jednakovrijedna), kao Termovol Samoborka ili jednakovrijedan proizvod sa svim potrebnim predradnjama i pripremom podloge. Toplinska izolacija se izvodi mineralnom (kamenom) vunom (λ≤0,036 W/mK, A1-d1), debljine 4 cm, s tankoslojnim polimer cementnim mortom debljine min 0,5 cm nanesenim u dva sloja i armiranim staklenom alkalnootpornom mrežicom između slojeva. Završni dekorativni sloj izvesti od tankoslojne silikonske žbuke debljine 2 mm s dodatkom fungicida na prethodno impregniranu podlogu prema odabranom proizvođaču i tipu završnog sloja. Izbor završne žbuke, boja, granulacija i tekstura žbuke po odabiru projektanta - nikakva dodatna obrada ploha nije potrebna. U stavku je uključena izvedba probnih uzoraka boje na pročelju zgrade prije odabira završne nijanse boje. Ploče mineralne (kamene) vune su lijepljene na podlogu i mehanički učvršćene plastičnim pričvrsnicama sa širokim glavama, sve prema preporuci proizvođača. Minimalni broj pričvrsnica je 6, a maksimalni 12 kom/m². Izbor pričvrsnica i potrebni broj kom po m² je opisan u općim uvjetima.
U cijenu su uključeni svi potrebni profili za žbukanje i profili za pročelje, alu i/ili PVC kutnici (s mrežicom), sokl profili, okapni profili na nadvojima otvora, ojačanja za rubove, otvore, uglove i dr., te brtvljenje spojeva pročelja i vanjske stolarije i bravarije brtvom Sd=0,50.
Sve radove treba izvesti isključivo po uputama, koristeći materijale, alate i način izvođenja po tehnologiji proizvođača slojeva pročelja, prema gl. arhitektonskom projektu i detaljima, te projektu racionalne uporabe energije i toplinske zaštite z.o.p. 015-509. Način obračuna: Obračun toplinske izolacije i završne žbuke (armirana polimercementna žbuka, impregnacijski premaz i završna žbuka) je po m² izvedene površine na sljedeći način: Kod obračuna TI otvori se odbijaju u čitavoj površini. Toplinska izolacija špaleta od grafitnog EPSa - (λ≤0,032 W/mK) debljine 2 cm obračunava se zasebno u m². Obračun završne žbuke (armirana polimercementna žbuka, impregnacijski premaz i završna žbuka) određen je prema građevinskoj normi i opisan je u općim uvjetima.
| toplinska izolacija zidova pročelja (MV) d = 4 cm | m² | 198
| topl. izolacija špaleta prozora (graf. EPS) d = 2 cm | m² | 9.46
| završna žbuka | m² | 249.7
jednakovrijedan proizvod (ETICS sustav): tip: proizvođač: zemlja porijekla:
3. | Podgledi stropa lođa i strehe, MV = 4 cm - oznaka MK3, MK4
Izvedba certificiranog ETICS-a (prema normi HRN EN 13500:2004 ili jednakovrijedna) sustava toplinske izolacije vanjskih zidova, klasificiranje otpornosti na požar (prema normi HRN EN 13501-1 ili jednakovrijedna), kao Termovol Samoborka ili jednakovrijedan proizvod sa svim potrebnim predradnjama i pripremom podloge. Toplinska izolacija se izvodi mineralnom (kamenom) vunom (λ≤0,036 W/mK, A1-d1), debljine 4 cm, s tankoslojnim polimer cementnim mortom debljine min 0,5 cm nanesenim u dva sloja i armiranim staklenom alkalnootpornom mrežicom između slojeva. Završni dekorativni sloj izvesti od tankoslojne silikonske žbuke debljine 2 mm s dodatkom fungicida na prethodno impregniranu podlogu prema odabranom proizvođaču i tipu završnog sloja. Izbor završne žbuke, boja, granulacija i tekstura žbuke po odabiru projektanta - nikakva dodatna obrada ploha nije potrebna. U stavku je uključena izvedba probnih uzoraka boje na pročelju zgrade prije odabira završne nijanse boje. Ploče mineralne (kamene) vune su lijepljene na podlogu i mehanički učvršćene plastičnim pričvrsnicama sa širokim glavama, sve prema preporuci proizvođača. Minimalni broj pričvrsnica je 6, a maksimalni 12 kom/m². Izbor pričvrsnica i potrebni broj kom po m² je opisan u općim uvjetima.
U cijenu su uključeni svi potrebni profili za žbukanje i profili za pročelje, alu i/ili PVC kutnici (s mrežicom), sokl profili, okapni profili na nadvojima otvora, ojačanja za rubove, otvore, uglove i dr., te brtvljenje spojeva pročelja i vanjske stolarije i bravarije brtvom Sd=0,50.
Sve radove treba izvesti isključivo po uputama, koristeći materijale, alate i način izvođenja po tehnologiji proizvođača slojeva pročelja, prema gl. arhitektonskom projektu i detaljima, te projektu racionalne uporabe energije i toplinske zaštite z.o.p. 015-509. Način obračuna: Obračun toplinske izolacije i završne žbuke (armirana polimercementna žbuka, impregnacijski premaz i završna žbuka) je po m² izvedene površine na sljedeći način: Kod obračuna TI otvori se odbijaju u čitavoj površini. Obračun završne žbuke (armirana polimercementna žbuka, impregnacijski premaz i završna žbuka) određen je prema građevinskoj normi i opisan je u općim uvjetima.
| toplinska izolacija (MV) d = 4 cm | m² | 60.5
| završna žbuka | m² | 60.5
jednakovrijedan proizvod (ETICS sustav): tip: proizvođač: zemlja porijekla:
4. | Podgledi stropa iznad vanjskog zraka prema grijanim stanovima - oznaka MK2
Izvedba certificiranog ETICS-a (prema normi HRN EN 13500:2004 ili jednakovrijedna) sustava toplinske izolacije vanjskih zidova, klasificiranje otpornosti na požar (prema normi HRN EN 13501-1 ili jednakovrijedna), kao Termovol Samoborka ili jednakovrijedan proizvod sa svim potrebnim predradnjama i pripremom podloge. Toplinska izolacija se izvodi mineralnom (kamenom) vunom (λ≤0,036 W/mK, A1-d1), debljine 14 cm, s tankoslojnim polimer cementnim mortom debljine min 0,5 cm nanesenim u dva sloja i armiranim staklenom alkalnootpornom mrežicom između slojeva. Završni dekorativni sloj izvesti od tankoslojne silikonske žbuke debljine 2 mm s dodatkom fungicida na prethodno impregniranu podlogu prema odabranom proizvođaču i tipu završnog sloja. Izbor završne žbuke, boja, granulacija i tekstura žbuke po odabiru projektanta - nikakva dodatna obrada ploha nije potrebna. U stavku je uključena izvedba probnih uzoraka boje na pročelju zgrade prije odabira završne nijanse boje. Ploče mineralne (kamene) vune su lijepljene na podlogu i mehanički učvršćene plastičnim pričvrsnicama sa širokim glavama, sve prema preporuci proizvođača. Minimalni broj pričvrsnica je 6, a maksimalni 12 kom/m². Izbor pričvrsnica i potrebni broj kom po m² je opisan u općim uvjetima.
U cijenu su uključeni svi potrebni profili za žbukanje i profili za pročelje, alu i/ili PVC kutnici (s mrežicom), sokl profili, okapni profili na nadvojima otvora, ojačanja za rubove, otvore, uglove i dr., te brtvljenje spojeva pročelja i vanjske stolarije i bravarije brtvom Sd=0,50.
Sve radove treba izvesti isključivo po uputama, koristeći materijale, alate i način izvođenja po tehnologiji proizvođača slojeva pročelja, prema gl. arhitektonskom projektu i detaljima, te projektu racionalne uporabe energije i toplinske zaštite z.o.p. 015-509. Način obračuna: Obračun toplinske izolacije i završne žbuke (armirana polimercementna žbuka, impregnacijski premaz i završna žbuka) je po m² izvedene površine na sljedeći način: Kod obračuna TI otvori se odbijaju u čitavoj površini. Obračun završne žbuke (armirana polimercementna žbuka, impregnacijski premaz i završna žbuka) određen je prema građevinskoj normi i opisan je u općim uvjetima.
| toplinska izolacija (MV) d = 14 cm | m² | 2.035
| završna žbuka | m² | 2.035
jednakovrijedan proizvod (ETICS sustav): tip: proizvođač: zemlja porijekla:
5. | Strop iznad negrijanih prostora (oznaka MK1)
Izvedba toplinske izolacije podgleda negrijanih prostora suterena prema grijanim dijelovima stanova, sa svim potrebnim predradnjama i pripremom podloge. Toplinska izolacija na bazi mineralne vune u 2 sloja različite gustoće, klasa negorivosti A1, ukupne debljine 12 cm; gornji sloj od mekih ploča male gustoće d = 8 cm (λ≤0,035 W/mK) postavljenih između ab rebara sitnorebričaste stropne konstrukcije, donji sloj od tvrdih ploča velike gustoće d = 4 cm (λ≤0,04 W/mK) ispod ab rebara, u debljini podkonstrukcije. Izvedba podgleda stropa gipskartonskim pločama debljine 1,25 cm. Ploče mineralne (kamene) vune su lijepljene na podlogu i mehanički učvršćene, sve prema preporuci proizvođača.
Sve radove treba izvesti isključivo po uputama, koristeći materijale, alate i način izvođenja po tehnologiji proizvođača, prema glavnom arhitektonskom projektu i detaljima, te projektu racionalne uporabe energije i toplinske zaštite ZOP 015-509. Obračun je po m² izvedene površine.
|  | m² | 176
6. | Sanacija dijelova zgrade koji se toplinski ne izoliraju
Zidarska obrada i sanacija fasadno izloženog dijela međukatne konstrukcije lođa, zidova dimnjaka, te zidova negrijanog stubišta, koji se toplinski ne izoliraju, reparaturnim mortom, te bojanje po izboru projektanta. Izvesti završni dekorativni sloj od tankoslojne silikonske žbuke debljine 2 mm na prethodno impregniranu podlogu prema odabranom proizvođaču i tipu završnog sloja. Izbor završne žbuke, boja i tekstura žbuke po odabiru projektanta. Obračun po m².
| međukatna konstrukcija lođa - pročelje | m² | 13.2
| zidovi dimnjaka | m² | 22
| zid stubišta | m² | 110
7. | Najam i postava cijevne skele
Doprema, montaža, demontaža i otprema cijevne skele. Skela mora biti izvedena prema pravilima struke i važećim mjerama zaštite na radu i osiguranjima. U stavku su uključene radne platforme i zaštitne ograde, sva potrebna ukrućenja i sidrenja. Cijenom je obuhvaćena dobava i postava na vanjski dio skele, jutenih ili plastificiranih traka kao zaštita od pada predmeta, prašenja i sl. Trake se međusobno vežu i fiksiraju na nosivu konstrukciju skele. Prije izvedbe skele izvođač je dužan izraditi projekt i statički proračun skele sa svim mjerama zaštite radnika. Obračun po m² skele visine 1,0 m iznad gornjeg ruba krova.
|  | m² | 2079
8. | Završno čišćenje
Završno fino čišćenje objekta nakon dovršetka svih građevinsko-obrtničkih radova.
Prilikom čišćenja paziti da se završna obrada ne ošteti.
Napomena: višekratna čišćenja u tijeku gradnje ulaze u jedinične cijene svih sudionika na gradnji, ne ulaze u ovu stavku i ne obračunavaju se posebno.
|  | paušal | 1
9. | Završni odvoz smeća
Utovar i odvoz otpadnog materijala, ambalaže i sl. na deponiju.
Uključivo svi troškovi prijevoza i komunalne naknade deponije. Izvodi se po nalogu i odobrenju nadzornog inženjera.
Napomena: višekratni odvozi smeća u tijeku gradnje ulaze u jedinične cijene svih sudionika na gradnji, ne ulaze u ovu stavku i ne obračunavaju se posebno.
|  | paušal | 1
B.IV. | ZAVRŠNI ZIDARSKO - FASADERSKI RADOVI UKUPNO: |  |  | kn

## B.V.1.lič
TROŠKOVNIK GRAĐEVINSKO OBRTNIČKIH RADOVA
B. OBRTNIČKI RADOVI / B.V.1 SOBOSLIKARSKO-LIČILAČKI RADOVI
r.b. | opis stavke | jed. | kol. | jed.cijena | ukupno
B.V.1 | SOBOSLIKARSKO-LIČILAČKI RADOVI UKUPNO:
OPĆI UVJETI
Materijal koji će se upotrijebiti, pomoćni materijal, rad i pomoćni rad mora u svemu odgovarati standardima, propisima, Pravilniku o tehničkim mjerama i uvjetima za završne radove u građevinarstvu (Sl. list SFRJ 21/90) i Tehničkim uvjetima za izvođenje ličilačkih radova HRN U.F2.O12/78 ili jednakovrijednoj. Sav vezivni materijal, ljepila, materijal za brtvljenje i pomoćna sredstva prema HRN U.F1.011 ili jednakovrijednoj.
Prije početka izvedbe radova izvoditelj je dužan projektantu predočiti uzorke boja odgovarajuće za određen tip obrade i izvesti probna bojanja s uzorcima na plohama koje se obrađuju, i to u više nijansi boja, na osnovu čega će projektant odabrati boju i način nanošenja odnosno tip valjka. Tek po izboru i odobrenju projektanta može se otpočeti sa radovima na tako odabran način. Gore navedeno neće se posebno platiti već predstavlja trošak i obvezu izvoditelja i ulazi u jediničnu cijenu izvedbe radova.
Sva bojanja i ličenja treba izvesti samo na suhim, čistim, ravnim ili ravnomjerno zakrivljenim (po projektu) i odmašćenim plohama. Podlogu treba prije početka radova pregledati i kod većih oštećenja ili zaprljanja i zamašćenja na isto upozoriti nadzornog inženjera i radove prekinuti dok se podloga odgovarajuće ne pripremi. Kod manjih oštećenja treba izvoditelj podlogu dovesti u potrebno stanje za kvalitetan rad brušenjem manjih neravnina, kitanjem i zapunjavanjem pukotina i manjih udubina kitom za zapunjavanje i izravnanje. Nakon toga treba obavezno izvesti gletanje odgovarajućom glet masom za određeni tip podloge do potrebne glatkoće, ako nije u stavci troškovnik drugačije navedeno. Sve gore navedeno treba uračunati u jediničnu cijenu.
Pri radu treba se strogo pridržavati pravila zaštite na radu, uz primjenu odgovarajućih zaštitnih sredstava. Sve prostorije po završetku radova treba dobro prozračiti ili ventilirati. Prilikom izvođenja radova izvoditelj treba zaštititi sve susjedne plohe i dijelove konstrukcije na takav način da ne dođe do njihovog prljanja i oštećenja i isto uračunati u cijeni. Ukoliko do prljanja i oštećenja ipak dođe, isto će izvoditelj očistiti i popraviti na svoj trošak.
Tijekom izvođenja radova treba obratiti pažnju na atmosferske prilike. Vanjski radovi se ne smiju izvoditi u slučaju oborina, magle, zraka prezasićenog vlagom, te jakog vjetra i temperature ispod +5°C.
Premazi i boje moraju biti postojani na svjetlo i otporni na pranje vodom, a na vanjskim plohama otporni na atmosferilije. Svi soboslikarski radovi moraju se izvesti prema izabranim uzorcima.
Izvođač je dužan prije početka rada pregledati podloge i ustanoviti da li su primjerene za predviđenu obradu. Ako na podlozi postoje bilo kakvi nedostaci koji se mogu odraziti na kvalitetu radova, izvođač je dužan na to upozoriti naručitelja radova jer se naknadno pozivanje na lošu podlogu neće uvažiti.
Izvođač može započeti radove tek kad su iz prostorije odstranjeni svi otpaci i drugo što bi moglo smetati izvedbi. Za sve vrste soboslikarsko-ličilačkih radova podloge moraju biti čiste od prašine i druge prljavštine kao što su: smole, ulja, masti, čađa, gar, bitumen, cement, mort i dr. Bojati ili ličiti dopušteno je samo na suhu i pripremljenu podlogu. Vanjski ličilački radovi ne smiju se izvoditi po lošem vremenu, koje bi moglo štetiti kvaliteti radova (npr. hladnoća, oborine, magla, jak vjetar i sl.).
Zabranjeno je bacati u kanalizaciju i sanitarne uređaje ostatke boje, vapna, gipsa, kita i drugog materijala.
ZIDOVI
Unutrašnji zidovi prostorija prvo se izravnavaju, gletaju specijalnim postavama koje moraju dobro prilijegati na podlogu i nakon sušenja činiti vrlo čvrstu podlogu za bojanje disperzivnim bojama. U obračunu su posebno iskazane žbukane / betonske površine od gipskartonskih površina. Grundiranje površine izvodi se i obračunava za cijelu površinu podloga od gipskartonskih ploča. Kvaliteta kitanja i ličenja kontrolira se noću ili u zamračenoj prostoriji reflektorom prislonjenim uz plohu zida odnosno stropa. Kod ličenja vanjskih zidova treba se izbjegavati faza kitanja (2), a nikako ne predviđati fazu gletanja (3).
Vrste boja za unutarnje / vanjske prostore: - vapno – zastarjela tehnologija koja se danas uglavnom više ne primjenjuje - uljena boja – zastarjela tehnologija koja se danas uglavnom više ne primjenjuje - disperzivne - disperzije bazirane na polimernim vezivima, kao npr. akrilna smola, silikatne, silikonske... - disperzivne latex -disperzije na bazi vinilacetatnog polimera, izuzetno čvrste i otporne na pranje / ribanje - dekorativne stucco boje - na bazi gašenog vapna i finih zrnaca mramornog praha sa specijalnim aditivima
Sredstva za premazivanje, s obzirom na sastav i vrstu, moraju biti međusobno usklađena. Za podloge iz gips kartonskih ploča sredstva za premazivanje na osnovi vapna, vodenog stakla i silikata nisu primjerena. Kod disperzijskih silikatnih boja potrebno se pridržavati savjeta proizvođača sredstva. Kod gips kartonskih ploča koje su duže vrijeme bez zaštite izložene djelovanju svjetla može se pojaviti požutjelost i zato se prije nanošenja premaza preporučuje probni premaz preko više ploča, uključivo s fugiranim mjestima.
Ličenje unutarnjih zidova izvodi se slijedećim redoslijedom: 0. namakanje i struganje starog naliča, 1. impregnacija (grundiranje) – penetrirajući premaz podloge radi konsolidacije, 2. kitanje i zatvaranje pojedinačnih rupa, uključivo bandažiranje većih pukotina 3. gletanje – prevlačenje cijele površine ličilačkim kitom u nekoliko slojeva ovisno o zahtijevanoj kvaliteti površine uključivo brušenje i otprašivanje između slojeva, 4. brušenje i otprašivanje, 5. ovisno o vrsti boje i uputi proizvođača – nanošenje primera kako bi se smanjila upojnost 6. dvokratno ili trokratno ličenje – nanošenje boje četkama, valjcima ili prskanjem.
STOLARIJA
LIČENJE Ličenje stolarije radi se samo na unutarnjoj stolariji, a izuzetno na vanjskoj ako je već bila ličena. Vratna krila mogu se ličiti u radionici kompresorom. Ličiti se može stolarija koja ima francuske ili cilindar petlje, odnosno drugi okov predviđen za ličenje, ali ne i roto okov. Stolariju je prije ličenja uvijek potrebno pripremiti prema uputama proizvođača boje!
Ličenje unutarnje stolarije izvodi se u sljedećim fazama: 0. paljenje, kemijsko ili mehaničko skidanje postojeće boje (u slučajevima obnove postojećih vrata), 1. impregnacija (u radionici), 2. kitanje, 3. brušenje, 4. temeljni nalič, 5. dodatno kitanje i brušenje, 6. lakiranje (min. 2 sloja).
Vrste lakova za unutarnje / vanjske prostore: - nitro lakovi – za unutrašnje prostore (na bazi celuloznih nitrata, sintetskih smola i organskih otapala) - poliuretanski lakovi (mat, polumat, sjajni) – za unutrašnje prostore (na bazi uljem modificirane poliuretanske smole u organskim otapalima) - alkidni lakovi – za unutrašnje i vanjske prostore (na bazi modificirane alkidne smole u organskim otapalima uz dodak punila i pigmenata) - akrilni lakovi – za unutrašnje i vanjske prostore (na bazi akrilnih smola i organskih otapala / ili topivi u vodi) - uljni premazi – za unutrašnje prostore (na bazi biljnih ulja i voskova)
LAZURNI PREMAZ Vanjska stolarija zaštićuje se lazurnim premazima kojima prethodi zaštita fungicidno-insekticidnom impregnacijom (uglavnom na bazi uljne alkidne smole u organskim otapalima uz dodatke aktivnih tvari). Impregnacija i prvi sloj lazurnog premaza nanose se u tvornici / radionici potapanjem, drugi sloj lazurnog premaza na gradilištu nakon ugradnje i treći na gradilištu po završetku svih ličilačkih radova. Impregnacija i prvi premaz (potapanje) obavlja se bez okova i ostakljenja, a drugi i treći sa brtvama i ostakljenjem pri čemu vidljivi okov i staklo treba zaštititi ljepljivom trakom.
Ličenje stolarije lazurnim bojama 1. impregnacija i fungicidni premazi (u radionici) 2. kitanje, 3. brušenje, 4. lazurni premazi, 5. brušenje, 6. završni premaz lazurom / lak – lazurom.
Vrste lazura za unutarnje / vanjske prostore: - lazure – za unutrašnje prostore (na bazi dugouljne alkidne smole u organskim otapalima uz dodatak svjetlosnih pigmenata) - lak lazure – za unutrašnje i vanjske prostore (na bazi alkidnih smola u organskim otapalima uz dodatak svjetlosnih pigmenata, UV absorbera i specijalnih voskova / ili na bazi specijalne akrilatne smole, aditiva i vode uz dodatak vodoodbojnog sredstva)
BRAVARIJA Bravarija se liči u slijedećim fazama: 1. čišćenje (mehaničko – pjeskarenje ili kiselinama), 2. temeljni nalič - minij-alkidni / epoxy / akril 3. završni nalič - emajl-alkidni / poliuretan / akril (trajnost: do 10 g. / do 20 g.) Samo unutarnja bravarija može se kitati autokitom nakon postave temeljnog naliča.
Obračun: - zidovi se obračunavaju po površini izraženoj u m2 na način: • otvori veličine do 3,0 m² ne odbijaju se, a njihove špalete se posebno ne obračunavaju • kod otvora veličine 3,0 do 5,0 m² odbija se površina preko 3,0 m², a špalete se posebno ne obračunavaju • kod otvora preko 5,0 m² odbija se površina preko 3,0 m², a špalete oko otvora se obračunavaju posebno • špalete širine veće od 20 cm obračunavanju se posebno • normativi za zidove površine ispod 10 m² povećavaju se za 1,20 - stolarija / bravarija se obračunava po površini izraženoj u m2 na način: • pune površine otvora i opšava bez odbijanja površine stakla) množeno koeficijentima: o 2,90 = dvostruki prozor (bez prečki, sa kutijom za roletu i opšavom) o 1,45 = kod jednostrukih prozora bez opšava o 1,60 = kod jednostrukih prozora sa opšavom o dodatno 5% kvadrature prozora za svaku prečku, kod dvostrukih prozora posebno za vanjske, a posebno za unutrašnje prozore • stakleni izlog - uzima se površina izloga umanjeno za: o 45% za površine stakla do 3,00 m2 o 30% za površine stakla 3,00 do 5,00 m2 o 25% za površine stakla preko 5,00 m2 • puna vrata s dovratnikom - uzima se dvostruka površina, mjereno od vanjskog ruba opšavnih letvi • puna vrata s opšavom špaleta obračunava se dvostruka površina • tradicionalna stolarija - površina se uvećava za profilacije, zavisno od složenosti, s faktorom od 1,7 do 3,2. • prozorske klupčice, parapeti, kutije za rolete, okviri, opšavi i sl. po površini izraženoj u m2
Investitor ima pravo na kontrolu kvalitete materijala kojim se radovi izvode. Ustanovi li da taj materijal ne odgovara propisanoj kvaliteti izvođač radova dužan je odstraniti lošu izvedbu i na vlastiti trošak izvesti radove sa kvalitetnim materijalom. O ispravnosti izvedenih površina mjerodavna je izjava nadzornog inženjera.
U jediničnoj cijeni pojedinih stavaka obračunata je i upotreba skele i drugih pomagala kod rada.
Dok radovi traju, izvođač je dužan zaštititi od oštećenja ili prljanja sve ostale građevinske dijelove i opremu ( podove, stakla, vrata i sl.).
Sve radove treba izvoditi po izvedbenim nacrtima, opisima radova u troškovniku, te uputama projektanta i nadzornog inženjera.
Izvedeni rad i upotrebljeni materijal mora u svemu (vrsti, boji i kvaliteti) biti jednak uzorku, što ga odabere projektant od najmanje 5 uzoraka, koje proizvođač izrađuje bez naplate. Materijal za izvedbu soboslikarsko-ličilačkih radova je naveden u stavkama troškovnika. Od primjenjenih se materijala traži da imaju prionjivost za podlogu, po mogućnosti da penetriraju u podlogu, da se njima jednostavno radi, da dobro "pokrivaju", da su im boje stalne, da su otporni na utjecaje sredine kojima su izloženi, da se ne brišu s ploha na koje su naneseni, da su bezopasni za okolinu, da se premazi njima mogu obnavljati bez posebnih prethodnika i sl.
Prije početka radova izvođač mora ustanoviti kvalitetu podloge za izvođenje soboslikarskih radova i ako ona nije pogodna za taj rad, mora o tome pismeno obavijestiti svog naručioca radova, kako bi se na vrijeme mogla popraviti i prirediti za soboslikanje i ličenje. Kasnije povezivanje i opravdanje da kvalitet nije dobar radi loše podloge, neće se uzimati u obzir. Na neurednoj podlozi ne može se izvoditi rad dok se podloga ne uredi. Predviđa se da se svi monolitni armiranobetonski zidovi i stropovi, koji se ne oblažu drugim oblogama, prije bojenja obrade i pripreme za bojenje, te gletaju glet masom i potpuno zaglade, a zatim da ih se boji bojom prema opisu stavke. Gipskartonski zidovi / obloge / stropovi trebaju biti gletani i obrađeni za ličenje, ti radovi su uključeni u stavke izrade zida / obloge / spuštenog stropa.
Svi premazi izvode se najmanje s tri premazivanja i to: osnovnim ili podložnim slojem, zaštitnim premazom i završnim premazom, ako to u troškovniku nije drugačije označeno. Svako od tih premazivanja mora biti čvrsto povezano za podlogu na koju se nanosi.
Jedinična cijena treba obuhvatiti: - bojanje u više boja prema izboru projektanta - sav materijal, dobavu, izradu i dopremu alata, mehanizaciju i uskladištenje - troškove radne snage za kompletan rad opisan u troškovniku - sve horizontalne i vertikalne transporte do mjesta montaže - potrebnu radnu skelu (izuzima se fasadna skela) - čišćenje nakon završetka radova - svu štetu kao i troškove popravka kao posljedica nepažnje u toku izvedbe - troškove zaštite na radu - troškove atesta - zaštitu okolnih konstrukcija od prljanja - čišćenje po završenom radu uključivo odvoz viška materijala na gradsku deponiju
1. | Popravak boje - ličenje postojeće metalne ograde balkonskih lođa
Obrada čeličnih elemenata temeljnim premazom i dvostrukim lak premazom uz prethodnu pripremu podloge abrazivno, odmašćivanjem, otprašivanjem i antikorozivnim premazom.
| kom 20 | paušal | 1
2. | Popravak boje - ličenje unutarnjih ožbukanih zidova, stropova, greda nakon ugradnje nove stolarije
Priprema postojećih i novo ožbukanih površina zidova, stropova, greda za bojanje i ličenje. Priprema se sastoji od impregnacije, kitanja i zatvaranja pojedinačnih rupa, gletanja u dva sloja s bandažiranjem svih pukotina i spojeva raznih materijala, brušenja i otprašivanja. Pripremljena površina mora biti glatka i ravna, bez neravnina. Popravak boje i ličenje izvesti poludisperzivnom bojom za žbukane ili betonske podloge u minimalno 2 sloja.
| pozicija stavke ST 5 - dim. 135/75 cm | kom | 9
| pozicija stavke ST 6 - dim. 135/150 cm | kom | 1
B.V.1 | SOBOSLIKARSKO-LIČILAČKI RADOVI UKUPNO: |  |  | kn

## B.V.2.lič
TROŠKOVNIK GRAĐEVINSKO OBRTNIČKIH RADOVA
B. OBRTNIČKI RADOVI / B.V.2 SOBOSLIKARSKO-LIČILAČKI RADOVI
r.b. | opis stavke | jed. | kol. | jed.cijena | ukupno
B.V.2 | SOBOSLIKARSKO-LIČILAČKI RADOVI UKUPNO:
1. | Popravak boje - ličenje unutarnjih ožbukanih zidova, stropova, špaleta, greda nakon ugradnje nove stolarije
Priprema postojećih i novo ožbukanih površina zidova, stropova, špaleta, greda za bojanje i ličenje. Priprema se sastoji od impregnacije, kitanja i zatvaranja pojedinačnih rupa, gletanja u dva sloja s bandažiranjem svih pukotina i spojeva raznih materijala, brušenja i otprašivanja. Pripremljena površina mora biti glatka i ravna, bez neravnina. Popravak boje i ličenje izvesti poludisperzivnom bojom za žbukane ili betonske podloge u minimalno 2 sloja.
| pozicija stavke ST 1 - dim. 135/150 cm | kom | 9
| pozicija stavke ST 2 - dim. 125/105 cm | kom | 2
| pozicija stavke ST 3 - dim. 65/105 cm | kom | 1
| pozicija stavke ST 4 - dim. 305/236,5 cm | kom | 1
B.V.2 | SOBOSLIKARSKO-LIČILAČKI RADOVI UKUPNO: |  |  | kn

## nasl. sheme PVC ST
Građevina: | Stambena zgrada u Puli,
Ulica Rimske centurijacije 22 i Karlovačka ulica 31
Lokacija: | Ulica Rimske centurijacije 22 i Karlovačka ulica 31, Pula
k.č.br. *3376, k.o. Pula
Investitor: | Suvlasnici stambene zgrade u Puli,
Ulica Rimske centurijacije 22 i Karlovačka ulica 31
Izradio: | PLANETARIS d.o.o.
Natko Bilić, direktor
3. SHEME VANJSKE PVC STOLARIJE